## RESERVA NORTE
Presupuesto base de " RESERVA NORTE“.
CLAVE | CONCEPTO | UNIDAD | CANTIDAD | P. U. | IMPORTE
PAVIMENTACION
| PRELIMINARES |  |  |  |  | `
1 | Trazo y nivelación del terreno con equipo topográfico, estableciendo ejes de referencia, bancos de nivel. Incluye mano de obra, equipo, herramienta y todo lo necesario para su correcta ejecución. (asi como las veces que sean necesarias). P.U.O.T. | m² | 14350 | 7.06 | 101311
2 | Demolición de carpeta asfáltica de 5 cm. Incluye: equipo, herramienta, acarreo dentro de la obra y retiro de material al basurero municipal. Y todo lo necesario para su correcta ejecución. P.U.O.T. | m² | 14350 | 61.23 | 878650.5
3 | Demolición de banqueta de concreto simple 10 cm espesor promedio con equipo neumático. Incluye: mano de obra, equipo, herramienta, acarreo dentro y el retiro de escombro fuera de la obra al relleno sanitario municipal y todo lo necesario para su correcta ejecución. P.U.O.T. | m² | 5560 | 86.12 | 478827.2
4 | Demolición de guarnición trapezoidal de concreto simple de 12x25x30 cm, con máquina. Incluye: apile del material producto de la demolición., mano de obra, equipo, herramienta, acarreo dentro de la obra y retiro del material al basurero municipal. Y todo lo necesario para su correcta ejecución. P.U.O.T. | ml | 2150 | 100.88 | 216892
5 | Abatimiento de pozo de visita por cada 25 cms. Incluye: Desmontar tapa y broca de FoFo, excavar, colocar tarima de 1.22 x 1.22 x 3/4" con triplay de pino sin cara con barrotes de 4x4x8' @ 40 cm, con recuperacion de material y disposicion final de acuerdo a indicacion de supervision, excavacion, herramienta y el suministro de material, y todo lo necesario para su correcta ejecucion. P.U.O.T. | pz | 15 | 790.96 | 11864.4
6 | Abatimiento de caja de valvulas sencilla para agua potable de 1.20 x 1.20 m de 25 cms Incluye: Desmontar tapa y broca de FoFo, excavar, colocar tarima de 1.22 x 1.22 x 3/4" con triplay de pino sin cara con barrotes de 4x4x8' @ 40 cm, con recuperacion de material y disposicion final de acuerdo a indicacion de supervision, excavacion, herramienta y el suministro de material, y todo lo necesario para su correcta ejecucion. P.U.O.T. | pza | 3 | 631.36 | 1894.08
7 | Abatimiento de caja de valvulas sencilla para agua potable de 2.00 x 2.00 m de 25 cms Incluye: Desmontar tapa y broca de FoFo, excavar, colocar tarima de 1.22 x 1.22 x 3/4" con triplay de pino sin cara con barrotes de 4x4x8' @ 40 cm, con recuperacion de material y disposicion final de acuerdo a indicacion de supervision, excavacion, herramienta y el suministro de material, y todo lo necesario para su correcta ejecucion. P.U.O.T. | pza | 3 | 1468.04 | 4404.12
| SUBTOTAL ENCAUSAMIENTO PLUVIAL |  |  |  | 1693843.3
PAVIMENTO CARPETA HIDAULICA
1 | Corte, carga y acarreo de material fuera de la obra a 20 km. Incluye: carga con maquina y descarga a volteo, equipo, herramienta, suministro de los materiales y todo lo necesario para su correcta ejecución. P.U.O.T. | m³ | 10231.12 | 118.41 | 1211466.9192
2 | Tratamiento de terracerías de 20 cm de espesor compactadas al 90 % de su P.V.S.M. Incluye: mano de obra, equipo, herramienta, el suministro de los materiales y todo lo necesario para su correcta ejecución. P.U.O.T. | m³ | 2623.36 | 53.4 | 140087.424
3 | Sub Base con material calizo de banco Tipo caliche TMA de 2" en capas con espesor de 20 cm, comactada al 95 % PVSM. Incluye: equipo, mano de obra, herramienta y el suministro de los materiales. P.U.O.T. | m³ | 2623.36 | 166.43 | 436605.8048
4 | Carpeta hidráulico con concreto premezclado MR= 45 kg/cm² de 25 cm de espesor TMA ¾". Incluye aire en un 5% y revenimiento de 8.00 cm (+-2) al colado, reforzado con fibra de polipropileno 900 gr/m³, juntas de dilatación con varilla redonda lisa de ¾" de diámetro de 40 cm de longitud @ 30 cm con casquillo de poliducto de 11/8" de 25 cm de longitud previamente engrasados y celotex de 4x8' x ½" en cada junta de dilatación @ 30 m, pasa junta de construccion @ 3.00 m pasa junta con varilla corrugada de ½" de 70 cm de longitud @ 60 cm en la junta longitudinal, curado con membrana color blanco base agua a razón de ¼ lt/m² con roceador manual, aserrado con cortadora de ¼" @ 3.00 m en juntas de contracción y construcción, sellado con material elastomérico en losas cuadrados o en su defecto la relación largo entre ancho deberá ser entre 0.70 y 1.40 la mayor longitud recomendada debe ser similar al ancho de un carril es decir 3.00 m ó como máximo 4.50 m, evitando que la rodada de los vehículos coincida con las juntas longitudinales. Sellado con cola de rata y material elastomérico. Incluye mano de obra, equipo, herramienta, suministro de los materiales y todo lo necesario para su correcta ejecución. P.U.O.T. | m² | 9016.15 | 1007.31 | 9082058.0565
5 | Carpeta asfaltica de 7 cm de espesor compacto tendido en 2 capas a base de mezcla asfaltca en caliente. Incluye suministro, tendido, equipo, herramienta y todo lo necesario para su correcta ejecución. | m² | 4088.35 | 185 | 756344.75
6 | Renivelación de caja de válvula 1.20x1.20 m por cada 25 cm con tabique 7x14x28 cm de espesor del muro, asentado con mor cem ar 1:3, aplanado pulido interior con mor cem 1:3, relleno con material de excavación, mano de obra, equipo, herramienta, el suministro de los materiales y todo lo necesario para su correcta ejecución. P.U.O.T. | pz | 6 | 1129.3 | 6775.8
7 | Renivelación de caja de válvula 2.00 x2.00 m por cada 25 cm con tabique 7x14x28 cm de espesor del muro, asentado con mor cem ar 1:3, aplanado pulido interior con mor cem 1:3, relleno con material de excavación, mano de obra, equipo, herramienta, el suministro de los materiales y todo lo necesario para su correcta ejecución. P.U.O.T. | pz | 7 | 1710.22 | 11971.54
8 | Renivelación de pozo de visita por cada 25 cm con tabique 7x14x28 cm de espesor del muro, asentado con mor cem ar 1:3, aplanado pulido interior con mor cem 1:3 y relleno con material de excavación , mano de obra, equipo, herramienta y el suministro de los materiales. P.U.O.T. | pz | 17 | 979.94 | 16658.98
9 | Guarnición trapezoidal de concreto premezclado f'c=150 kg/cm² de 15x19x20 cm, rematada con volteador metálico en tramos máximo de 3.05 m. Incluye cimbra metálica, bastones de acero # 3 @ 60cm y alambrón de ¼", mano de obra para cimbrar, descimbrar, colar, enrasar, dar volteador, habilitar, ramar, colocar, fijar aceros, equipo, herramienta, el suministro de los materiales y todo lo necesario para su correcta ejecución. | ml | 2759.256 | 177.58 | 489988.6805
| Demolicion de rampas existentes | pz | 4 | 1725 | 6900
| SUBTOTAL PAVIMENTO |  |  |  | 12158857.955
ENCAUSAMIENTO PLUVIAL
1 | Caja receptora de flujo pluvial de 3.60x1.60x1.90 m libres, piso y losa de concreto premezclado, muros de block de 20x20x40 cm. Incluye la excavación, relleno con producto de la excavación, aplanado interior, brocal de FoFo libiano, 3 escalones de acero inoxidable, entrada de agua con ángulo 1x1x1/8", con escurrideros de tubo de PVC de 2" (9 pzas), mano de obra, equipo, herramienta , el suministro de los materiales y todo lo necesario para su correcta ejecución. | pz | 1 | 54908.28 | 54908.28
2 | Excavación a cielo abierto a máquina en material tipo B de 2.00 a 4.00 m. Incluye mano de obra, equipo, herramienta y todo lo necesario para su correcta ejecución. | m³ | 233 | 125.58 | 29260.14
3 | Relleno y compactación con material producto de excavación en cepas con bailarina al 85 % PVSM selección y volteo a mano. Incluye equipo, herramienta , y el suministro de los materiales. | m³ | 116.5 | 133.13 | 15509.645
4 | Ducto de concreto premezclado f'c=200 kg/cm², en dos claros de 2.85x2.00 m con muros de de 20 cm, armados con varilla # 4 @ 20 cm en ambos sentidos en dos capas, piso y losa de 30 cm de espesor, armada con var # 4 @ 20 cm en ambos sentidos en dos capas, cimbra común. Incluye mano de obra, equipo, herramienta, suministro de materiales y todo lo necesario para su correcta ejecución. | ml | 136.0279 | 1849.68 | 251608.0861
| SUBTOTAL ENCAUSAMIENTO PLUVIAL |  |  |  | 351286.1511
SEÑALAMIENTO HORIZONTAL
M-412C-D-A | SUMINISTRO Y APLICACION DE PINTURA TRAFICO PARA RAYA CENTRAL SENCILLA CONTINUA COLOR AMARILLO, INCLUYE MICROESFERA. ==PINTURA TRAFICO BASE SOLVENTE, CONVENCIONAL= A UNA MANO. | ml | 79.54 | 5.76 | 458.1504
M-412C-D | SUMINISTRO Y APLICACION DE PINTURA TRAFICO PARA RAYA CENTRAL SENCILLA CONTINUA DE 12CM DE ANCHO BLANCO. =LLEGADA DE CARRILES= INCLUYE MICROESFERA. =PINTURA TRAFICO BASE SOLVENTE, CONVENCIONAL==A UNA MANO. | ml | 278.33 | 5.76 | 1603.1808
M-712-C | SUMINISTRO Y APLICACION DE PINTURA TRAFICO PARA RAYAS SEPARADORAS DE CARRILES DE 12 CM DE ANCHO BLANCO. 2.50 MTS. PINTADO Y 5.00 MTS. SIN PINTAR, CON 3 ESTOPEROLES EN CADA RAYA A 1.25 MTS. Y UNA VIALETA DE DOS CARAS BLANCO – ROJO AL CENTRO DE CADA SEGMENTO SIN PINTAR. INCLUYE MICROESFERA. ==PINTURA TRAFICO BASE SOLVENTE, CONVENCIONAL==A UNA MANO. | ml | 1942.2 | 46.5 | 90312.3
M-1060-D | SUMINISTRO Y APLICACION DE PINTURA TRAFICO PARA RAYAS DE PARADA DE 60 CM DE ANCHO BLANCO. INCLUYE MICROESFERA. ==PINTURA TRAFICO BASE SOLVENTE, CONVENCIONAL==A UNA MANO. | ml | 62.9 | 42 | 2641.8
M-11-D | SUMINISTRO Y APLICACION DE PINTURA TRAFICO PARA CRUCE DE PEATONES A BASE DE TABLETAS DE 40 CM BCO. INCLUYE MICROESFERA. ==PINTURA TRAFICO BASE SOLVENTE, CONVENCIONAL==A UNA MANO. | m² | 487.56 | 70 | 34129.2
M-14F-C | SUMINISTRO Y APLICACION DE PINTURA TRAFICO PARA FLECHA DEFRENTE SOBRE PAVIMENTO (BLANCO.) (FLECHA DE 3.00 MTS. DE LARGO Y 30 CM DE ANCHO) INCLUYE MICROESFERA. ==PINTURA TRAFICO BASE SOLVENTE, CONVENCIONAL==A UNA MANO. | pz | 74 | 155 | 11470
M-14F-C | SUMINISTRO Y APLICACION DE PINTURA TRAFICO PARA FLECHA DEFRENTE SOBRE CICLORUTA (BLANCO.) INCLUYE MICROESFERA. ==PINTURA TRAFICO BASE SOLVENTE, CONVENCIONAL==A UNA MANO. | pz | 46 | 155 | 7130
M-14FVD-D | SUM. Y APLIC. D/PINTURA TRAFICO PARA FLECHA D/FRENTECON VUELTA DER SOBRE PAVIMENTO (BCO.) (DOBLE) INCLUYE MICROESFERA. ==PINTURA TRAFICO BASE SOLVENTE, CONVENCIONAL==A UNA MANO. | pz | 4 | 255 | 1020
M-14S-D | SUMINISTRO Y APLICACION DE PINTURA TRAFICO PARA PALABRA ""SOLO"" SOBRE PAVIMENTO (BLANCO.) INCLUYE MICROESFERA. ==PINTURA TRAFICO BASE SOLVENTE, CONVENCIONAL==A UNA MANO. | pz | 8 | 500 | 4000
M-815-Z-A | SUMINISTRO Y APLICACION DE PINTURA TRAFICO PARARAYAS EN LAS ORILLAS DE LA CALZADA DE 15 CM DE ANCHO AMAR. UBICADA A 8 CM DEL LIMITE DEL PAVIMENTO. ==PINTURA TRAFICO BASE SOLVENTE, CONVENCIONAL==A UNA MANO. | ml | 4902.36 | 5.76 | 28237.5936
M-920-Z-A-ML | SUMINISTRO Y APLICACION DE PINTURA TRAFICO PARA RAYAS CANALIZADORAS DE 20 CM DE ANCHO AMARILLO. INCLUYE MICROESFERA. ==PINTURA TRAFICO BASE SOLVENTE, CONVENCIONAL==A UNA MANO. | ml | 18.64 | 32 | 596.48
M-920-Z-A-ML | SUMINISTRO Y APLICACION DE PINTURA TRAFICO PARA RAYAS CANALIZADORAS DE 20 CM DE ANCHO AMARILLO. INCLUYE MICROESFERA. ==PINTURA TRAFICO BASE SOLVENTE, CONVENCIONAL==A UNA MANO. | ml | 5.66 | 32 | 181.12
M-14-CV-B | SUMINISTRO Y APLICACION DE PINTURA TRAFICO PARA SIMBOLO DE BICICLETA PARA CARRIL EXCLUSIVO CICLISTAS BLANCO. CON LEYENDA DE "SOLO" INCLUYE MICROESFERA. ==PINTURA TRAFICO BASE SOLVENTE, CONVENCIONAL==A UNA MANO. | pz | 17 | 850 | 14450
M-14-Z-C-ML | SUMINISTRO Y APLICACION DE PINTURA PARA CRUCE DE CICLISTAS DE 40 CM DE ANCHO COLOR VERDE A BASE DE TABLETAS==PINTURA TRAFICO BASE SOLVENTE, CONVENCIONAL==A UNA MANO. | ml | 60 | 60 | 3600
SEÑALIZACION VERTICAL
SR-06AI12 | SEÑAL SR 71 X 71 (ALTO) AI CON POSTE, INCLUYE INSTALACION. | pz | 18 | 1127 | 20286
SR-07AI12 | SEÑAL SR 85 CM POR LADO (CEDA EL PASO) AI CON POSTE, INCLUYE INSTALACION. | pz | 5 | 995 | 4975
SR-09AI12 | SEÑAL SR 71 X 71 CM (VELOCIDAD) AI CON POSTE INCLUYE INSTALACION. "40 Km/hr", INCLUYE INSTALACION. | pz | 12 | 1100 | 13200
SR-22AI12 | SEÑAL SR 71 X 71 CM (PROHIBIDO ESTACIONARSE) AI CON POSTE, INCLUYE INSTALACION. | pz | 14 | 1100 | 15400
SR-23AI12 | SEÑAL SR 71 X 71 CM (PROHIBIDA LA VUELTA A LA DERECHA) AI CON POSTE, INCLUYE INSTALACION. | pz | 9 | 1100 | 9900
SR-24AI12 | SEÑAL SR 71 X 71 CM (PROHIBIDA LA VUELTA A LA IZQUIERDA) AI CON POSTE, INCLUYE INSTALACION. | pz | 6 | 1100 | 6600
R-4eAI02-CV16 | SEÑAL DE 45 X 45 CM (CARRIL EXCLUSIVO CICLOVIA) AI CON POSTE CON SEÑAL SR-6 ALTO DE 45 X 45 CM, INCLUYE INSTALACION. | pz | 14 | 1320 | 18480
SIG-11GI01 | SEÑAL SIG 20 X 61 CM (SENTIDO DEL TRANSITO) GI NO INCLUYE POSTE NI INSTALACION. | pz | 14 | 175 | 2450
OD-05AI12 | SEÑAL OD 61 X 122 CM (INDICADOR DE OBSTACULOS ) BLANCO Y NEGRO AI CON POSTE, INCLUYE INSTALACION. | pz | 7 | 900 | 6300
SP-32AI12 | SEÑAL SP 71 X 71 CM (PEATONES) AI CON POSTE, INCLUYE INSTALACION. | pz | 22 | 1100 | 24200
SP-06AI12 | SEÑAL SP 71 X 71 CM (CURVA) AI CON POSTE, INCLUYE INSTALACION. | pz | 5 | 1100 | 5500
SP-16AI12 | SEÑAL SP 71 X 71 CM (GLORIETA) AI CON POSTE, INCLUYE INSTALACION. | pz | 2 | 1100 | 2200
SP-39AI12 | SEÑAL SP 71 X 71 CM (CICLISTAS) AI CON POSTE, INCLUYE INSTALACION. | pz | 6 | 1100 | 6600
SP-14AI12 | SEÑAL SP 71 X 71 CM (ENTRONQUE LATERAL OBLICUO) AI CON POSTE, INCLUYE INSTALACION. | pz | 1 | 1100 | 1100
SIS-19AI12 | SEÑAL SIS 71 X 71 CM (PARADA DE AUTOBUS) AI CONS POSTE, INCLUYE INSTALACION. | pz | 1 | 1350 | 1350
SIS-19AI12 | SEÑAL SIS 71 X 71 CM (TAXI) AI CONS POSTE, INCLUYE INSTALACION. | pz | 1 | 1350 | 1350
| SUBTOTAL SENALAMIENTO |  |  |  | 339720.8248
EXTRAS
1 | Retiro de poste de TELMEX a lugar indicado por la dependencia y por supervisión , demolición de base de concreto, retiro de escombro a lugar autorizado por la supervisión. Incluye el desmontaje, la reubicación, la mano de obra, equipo, y el suministro de los materiales necesarios. | pz | 30 | 7482.81 | 224484.3
2 | Reubicacion o renivelacion de registro telefonico existente (de 4 secciones c/u). Incluye: extracción, relleno de zepa, acarreo y retiro al almacen donde indique la supervisión, mano de obra, equipo, herramienta y todo lo necesario para su correcta ejecucion. P.U.O.T. | pz | 5 | 2540 | 12700
3 | Retiro o reubicacion de caseta telefonica existente. | pz | 26 | 1656.2 | 43061.2
4 | Retiro de anuncio existente. | pz | 3 | 11579.97 | 34739.91
5 | Reubicacion y/o renivelacion de hidrante. Incluye: extracción, relleno de Cepa, acarreo y retiro al almacen donde indique la supervisión, mano de obra, equipo, herramienta y todo lo necesario para su correcta ejecucion. P.U.O.T. | pz | 2 | 11579.97 | 23159.94
6 | Retiro o reubicacion de señalamiento vertical. Incluye: extracción, relleno de cepa, acarreo y retiro al almacen donde indique la supervisión, mano de obra, equipo, herramienta y todo lo necesario para su correcta ejecucion. P.U.O.T. | pz | 21 | 1656.2 | 34780.2
7 | Renivelacion o reubicacion de registro electrico existente. Incluye: extracción, relleno de zepa, acarreo y retiro al almacen donde indique la supervisión, mano de obra, equipo, herramienta y todo lo necesario para su correcta ejecucion. P.U.O.T. | pz | 2 | 1656.2 | 3312.4
8 | Retiro de malla existente. Incluye: extracción, relleno de cepa, acarreo y retiro al almacen donde indique la supervisión, mano de obra, equipo, herramienta y todo lo necesario para su correcta ejecucion. P.U.O.T. | ml | 521.0089 | 155 | 80756.3718
9 | Retiro y reubicacion de arbotante. Incluye: extracción, relleno de cepa, acarreo y retiro al almacen donde indique la supervisión, mano de obra, equipo, herramienta y todo lo necesario para su correcta ejecucion. P.U.O.T. | pz | 7 | 10069.54 | 70486.78
| SUBTOTAL EXTRAS |  |  |  | 527481.1018
JARDINERIA Y FORESTACION
ARBOLES
1 | FRESNO, con un diámetro de tronco de 0.15 m, altura de 5.00 m ancho de copa 5.00 m siembra a cada 10.00 m de separación en poza de 1.20x1.20x1.20 m. Incluye excavación relleno, tierra vegetal (20 cm), acarreo dentro de la obra y retiro de del material sobrante de la plantación al relleno sanitario municipal,mano de obra, equipo, herramienta, suministro de los materiales y todo lo necesario para su correcta ejecución. | pz | 10 | 9350 | 93500
2 | ENCINO, con un diámetro de tronco de 0.15 m, altura de 5.00 m ancho de copa 5.00 m siembra a cada 10.00 m de separación en poza de 1.20x1.20x1.20 m. Incluye excavación relleno, tierra vegetal (20 cm), acarreo dentro de la obra y retiro de del material sobrante de la plantación al relleno sanitario municipal,mano de obra, equipo, herramienta, suministro de los materiales y todo lo necesario para su correcta ejecución. | pz | 75 | 15257 | 1144275
3 | ENCINO ROJO, con un diámetro de tronco de 0.15 m, altura de 5.00 m ancho de copa 5.00 m siembra a cada 10.00 m de separación en poza de 1.20x1.20x1.20 m. Incluye excavación relleno, tierra vegetal (20 cm), acarreo dentro de la obra y retiro de del material sobrante de la plantación al relleno sanitario municipal,mano de obra, equipo, herramienta, suministro de los materiales y todo lo necesario para su correcta ejecución. | pz | 2 | 15257 | 30514
4 | PALO VERDE, con un diámetro de tronco de 0.15 m, altura de 5.00 m ancho de copa 5.00 m siembra a cada 10.00 m de separación en poza de 1.20x1.20x1.20 m. Incluye excavación relleno, tierra vegetal (20 cm), acarreo dentro de la obra y retiro de del material sobrante de la plantación al relleno sanitario municipal,mano de obra, equipo, herramienta, suministro de los materiales y todo lo necesario para su correcta ejecución. | pz | 4 | 9152 | 36608
5 | LAJERSTROEMIA, con un diámetro de tronco de 0.15 m, altura de 5.00 m ancho de copa 5.00 m siembra a cada 10.00 m de separación en poza de 1.20x1.20x1.20 m. Incluye excavación relleno, tierra vegetal (20 cm), acarreo dentro de la obra y retiro de del material sobrante de la plantación al relleno sanitario municipal,mano de obra, equipo, herramienta, suministro de los materiales y todo lo necesario para su correcta ejecución. | pz | 20 | 9152 | 183040
6 | CIRUELO MORADO, con un diámetro de tronco de 0.15 m, altura de 4.00 m ancho de copa 3.50 m siembra a cada 10.00 m de separación en poza de 1.20x1.20x1.20 m. Incluye excavación relleno, tierra vegetal (20 cm), acarreo dentro de la obra y retiro de del material sobrante de la plantación al relleno sanitario municipal,mano de obra, equipo, herramienta, suministro de los materiales y todo lo necesario para su correcta ejecución. | pz | 44 | 12936 | 569184
7 | CIRUELO ROJO, con un diámetro de tronco de 0.15 m, altura de 4.00 m ancho de copa 3.50 m siembra a cada 10.00 m de separación en poza de 1.20x1.20x1.20 m. Incluye excavación relleno, tierra vegetal (20 cm), acarreo dentro de la obra y retiro de del material sobrante de la plantación al relleno sanitario municipal,mano de obra, equipo, herramienta, suministro de los materiales y todo lo necesario para su correcta ejecución. | pz | 52 | 12936 | 672672
8 | CHITALPA, con un diámetro de tronco de 0.15 m, altura de 4.00 m ancho de copa 3.50 m siembra a cada 10.00 m de separación en poza de 1.20x1.20x1.20 m. Incluye excavación relleno, tierra vegetal (20 cm), acarreo dentro de la obra y retiro de del material sobrante de la plantación al relleno sanitario municipal,mano de obra, equipo, herramienta, suministro de los materiales y todo lo necesario para su correcta ejecución. | pz | 36 | 10200 | 367200
ARBUSTOS
9 | Yucca Roja, Incluye: suministro, excavación, tierra vegetal e instalación, retiro de material producto de excavación. | pz | 47 | 1247.4 | 58627.8
10 | bkgazania. Incluye: suministro, excavación, tierra vegetal e instalación, retiro de material producto de excavación. | pz | 127 | 311 | 39497
11 | Hielito magenta. Incluye: suministro, excavación, tierra vegetal e instalación, retiro de material producto de excavación. | pz | 0 | 105 | 0
12 | J-Lantana A. Incluye: suministro, excavación, tierra vegetal e instalación, retiro de material producto de excavación. | pz | 0 | 142.56 | 0
13 | Alternantera roja. Incluye: suministro, excavación, tierra vegetal e instalación, retiro de material producto de excavación. | pz | 64 | 77 | 4928
14 | Rafiolpesis. Incluye: suministro, excavación, tierra vegetal e instalación, retiro de material producto de excavación. | pz | 127 | 77 | 9779
15 | Junipero chinensis. Incluye: suministro, excavación, tierra vegetal e instalación, retiro de material producto de excavación. | pz | 162 | 77 | 12474
16 | Jardineria a base de pasto tipo "san agustin". Incluye: suministro, excavación, tierra vegetal e instalación, retiro de material producto de excavación. | m² | 2667.12 | 133 | 354726.96
17 | Piedra de Rio de 4 a 5" de diametro. Incluye: suministro, limpieza, herramienta y todo lo necesario para su correcta colocacion. | m³ | 236 | 633.26 | 149449.36
18 | Grava triturada de 3/4" de color beige. Incluye: suministro, hule negro, limpieza, herramienta y todo lo necesaria para su correcta colocacion. | m³ | 41.16 | 1058.5 | 43567.86
19 | Grava triturada de 3/4" de color rojo. Incluye: suministro, hule negro, limpieza, herramienta y todo lo necesaria para su correcta colocacion. | m³ | 24 | 1180.9 | 28341.6
20 | Tierra vegetal capa de 15cms. Incluye: suministro, excavación, e instalación, retiro de material producto de excavación. | m³ | 460.35 | 497.3 | 228932.055
| SUBTOTAL JARDINERIA Y FORESTACION |  |  |  | 4027316.635
ACABADOS
1 | Piso de recinto (RE-1) de color NEGRO de 40x40 cm, 2.00 cm de espesor, acabado poro cerrado ó abierto, asentado a hueso con pega piso, sobre piso existente. Incluye: mano de obra, equipo, herramienta, el suministro de los materiales y todo lo necesario para su correcta ejecución. P.U.O.T. | m² | 2205.67 | 825.89 | 1821640.7963
2 | Piso de recinto (RE-2) de color ROJO de 40x40 cm, 2.00 cm de espesor, acabado poro cerrado ó abierto, asentado a hueso con pega piso, sobre piso existente. Incluye: mano de obra, equipo, herramienta, el suministro de los materiales y todo lo necesario para su correcta ejecución. P.U.O.T. | m² | 802.61 | 825.89 | 662867.5729
3 | Piso de recinto (RE-3) de color GRIS de 40x40 cm, 2.00 cm de espesor, acabado poro cerrado ó abierto, asentado a hueso con pega piso, sobre piso existente. Incluye: mano de obra, equipo, herramienta, el suministro de los materiales y todo lo necesario para su correcta ejecución. P.U.O.T. | m² | 0 | 825.89 | 0
4 | Rampa (R13) peatonal y ciclista de concreto premezclado f'c=210 kg/cm², 12 cm de espesor acabado para recibir loseta de recinto negro de 40x40 cm, poro cerrado, reforzado con fibra de vidrio de polipropileno (900 gr/m³),. Incluye: mano de obra para habilitar, armar, colocar madera para cimbra, descimbrar, colar, herramienta, el suministro de los materiales, desperdicios, limpieza y todo lo necesario para su correcta ejecución. P.U.O.T. | m² | 448.71 | 1097.57 | 492490.6347
5 | Guarnición rectangular (G6) de concreto premezclado f'c=150 kg/cm², de 10x20 cm colado monolítico al la banqueta se rematará con volteador metálico y se colar en tramos máximo de 3.00 m, fibra de prolipropileno (900gr/m³). Incluye aproche de la misma con producto de la excavación, mano de obra para cimbrar, descimbrar, herramienta, el suministro de los materiales y todo lo necesario para su correcta ejecución. | ml | 7282.08 | 232.54 | 1693374.8832
6 | Piso de Adoquin de color Gris de 40x40 cm, 2.00 cm de espesor, acabado poro cerrado, asentado a hueso con pega piso, sobre cama de arena. Incluye: mano de obra, equipo, herramienta, el suministro de los materiales y todo lo necesario para su correcta ejecución. P.U.O.T. | m² | 0 | 325.8 | 0
7 | Piso de Concreto de 10.00 cm de espesor, acabado floteado, f'c= 210 kg/cm2. con refuerzo a base de fibra de polipropileno a razon de 0.9 kg/ m3. Incluye: mano de obra, equipo, herramienta, el suministro de los materiales y todo lo necesario para su correcta ejecución. P.U.O.T. | m² | 5278.01 | 295.41 | 1559176.9341
8 | Piso de Concreto estampado de 10.00 cm de espesor, acabado London (molde 93x40cms), color Tile Red 500 con aplicacion de sellador alto trafico, f'c= 150 kg/cm2. con refuerzo a base de fibra de polipropileno a razon de 0.9 kg/ m3. Incluye: mano de obra, equipo, herramienta, el suministro de los materiales y todo lo necesario para su correcta ejecución. P.U.O.T. | m² | 241.28 | 245 | 59113.6
9 | Piso de Concreto estampado de 25.00 cm de espesor, acabado Cenefa Doble (molde 73x43cms), color Tile Red 500 con aplicacion de sellador alto trafico, f'c= 250 kg/cm2. con refuerzo a base de fibra de polipropileno a razon de 0.9 kg/ m3. Incluye: mano de obra, equipo, herramienta, el suministro de los materiales y todo lo necesario para su correcta ejecución. P.U.O.T. | m² | 0 | 495 | 0
10 | Placas de concreto en areas de jardinera (ver plano de mobiliario ) de 40x80cms de 10cms de espesor, f'c= 150 kg/cm2 acabado aparente reforzado con fibra de polipropileno (900gr/m³). | m² | 87.01 | 680 | 59166.8
11 | Adocreto de 10x20x5cms de espesor en color negro asentado sobre una cama de area de 5cms de espesor, emboquillado con arena fina y barrido en la superficie, acomodo en hilera. incluye herramienta y todo lo necesario par su correcta colocacion. | m² | 977.55 | 565.5 | 552804.525
GUIA INVIDENTE
12 | Piso porcelánico (IN-1), SERIE ALTO, toda masa coloreada con líneas en sobre relieve que indican la dirección a seguir, color mostaza de 19.50x19.50 m marca Vitromex. Incluye una sobre capa de Mortero Cem : Arena 1:4 de 6.30 mm y una boquilla sin arena de 3 mm mano de obra, equipo, herramienta, suministro de los materiales y todo lo necesario para su correcta ejecución. | m² | 209.18 | 625.21 | 130781.4278
13 | Piso porcelánico (IN-2), SERIE AVANCE, toda masa coloreada conforma o textura esféricas color mostaza de 19.50x19.50 m marca VItromex.Incluye una sobre capa de Mortero Cem : Arena 1:4 de 6.30 mm y una boquilla sin arena de 3 mm. Incluye mano de obra, equipo, herramienta, suministro de los materiales y todo lo necesario para su correcta ejecución. | m² | 22.23 | 673.35 | 14968.5705
ANDADOR CICLO VIA
14 | Guarnición rectangular (G6) de concreto premezclado f'c=150 kg/cm², de 10x20 cm colado monolítico al la banqueta se rematará con volteador metálico y se colar en tramos máximo de 3.00 m, fibra de prolipropileno (900gr/m³). Incluye aproche de la misma con producto de la excavación, mano de obra para cimbrar, descimbrar, herramienta, el suministro de los materiales y todo lo necesario para su correcta ejecución. | ml | 1813.44 | 232.54 | 421697.3376
15 | Piso de recinto (RE1-C) de color NEGRO de 40x40 cm, 2.00 cm de espesor, acabado poro cerrado ó abierto, asentado a hueso con pega piso, sobre piso existente. Incluye mano de obra, equipo, herramienta, el suministro de los materiales y todo lo necesario para su correcta ejecución. | m² | 738.69 | 825.89 | 610076.6841
16 | Piso de recinto (RE2-C) de color ROJO de 40x40 cm, 2.00 cm de espesor, acabado poro cerrado, asentado a hueso con pega piso, sobre piso firme de concreto. Incluye mano de obra, equipo, herramienta, el suministro de los materiales y todo lo necesario para su correcta ejecución. | m² | 1108.19 | 889.51 | 985746.0869
17 | Pintura tráfico color blanco con micro esferas en dibujo en planta de bicicletas de 1.00x1.00 m con líneas de varios anchos y tamaños. Incluye mano de obra, equipo, herramienta, el suministro de los materiales y todo lo necesarios para su correcta ejecución. (ver plano) | pz | 20 | 751.2 | 15024
18 | Pintura tráfico color blanco con micro esferas en líneas de ciclo via de 10 cm de espesor. Incluye mano de obra, equipo, herramienta, el suministro de los materiales y todo lo necesario para su correcta ejecución. | ml | 734.369 | 10.72 | 7872.4357
| SUBTOTAL ACABADOS |  |  |  | 9086802.2888
SISTEMA DE RIEGO
1 | Suministro e Instalación de Tubería pvc hidráulico 1 y 1/2" cedula 40. Incluye excavación de cepa, retiro de material sobrante producto de la excavación, conexiones hidráulicas, codos, pegamento de PVC, mano de obra, herramienta y todo lo necesario para su correcta instalación. | ml | 1389.3 | 53 | 73632.9
2 | Suministro e Instalación de Tubería pvc hidráulico 1" cedula 40. Incluye excavación de cepa, retiro de material sobrante producto de la excavación, conexiones hidráulicas, codos, pegamento de PVC, mano de obra, herramienta y todo lo necesario para su correcta instalación. | ml | 3031.6 | 46.26 | 140241.816
3 | Suministro e Instalación de Tubería pvc hidráulico 3/4" cedula 40. Incluye excavación de cepa, retiro de material sobrante producto de la excavación, conexiones hidráulicas, codos, pegamento de PVC, mano de obra, herramienta y todo lo necesario para su correcta instalación. | ml | 73.7 | 41.49 | 3057.813
4 | Suministro e Instalación de Tubería pvc hidráulico 1/2" cedula 40. Incluye excavación de cepa, retiro de material sobrante producto de la excavación, conexiones hidráulicas, codos, pegamento de PVC, mano de obra, herramienta y todo lo necesario para su correcta instalación. | ml | 145.2 | 38.04 | 5523.408
5 | Suministro e Instalación de Tubería pvc de descarga de 3" . Incluye excavación de cepa, retiro de material sobrante producto de la excavación, conexiones hidráulicas, codos, pegamento de PVC, mano de obra, herramienta y todo lo necesario para su correcta instalación. | ml | 148.5 | 50.02 | 7427.97
6 | Suministro e Instalación de Aspersor RB 5004. Incluye: excavación de cepa, retiro de material sobrante producto de la excavación, conexiones hidráulicas, codos, pegamento de PVC, herramienta, mano de obra y todo lo necesario para su correcta colocación. | pz | 55 | 285.34 | 15693.7
7 | Suministro e Instalación de Aspersor HUNTER 15 A. Incluye: excavación de cepa, retiro de material sobrante producto de la excavación, conexiones hidráulicas, codos, pegamento de PVC, herramienta, mano de obra y todo lo necesario para su correcta colocación. | pz | 108 | 50.83 | 5489.64
8 | Suministro e Instalación de Aspersor HUNTER SST 5 X 30 . Incluye: excavación de cepa, retiro de material sobrante producto de la excavación, conexiones hidráulicas, codos, pegamento de PVC, herramienta, mano de obra y todo lo necesario para su correcta colocación. | pz | 0 | 50.83 | 0
9 | Suministro e Instalación de Registro de plástico de 12" x 17". Incluye excavación de cepa, retiro material sobrante producto de la excavación, herramienta, mano de obra y todo lo necesario para su correcta instalación. | pz | 15 | 394.45 | 5916.75
10 | Suministro e instalación de válvula manual de pvc de 1 ". Incluye material, mano de obra, herramienta y todo lo necesario para su correcta instalación. | pz | 0 | 108.1 | 0
11 | Suministro e instalación de válvula solenoide RB de 1" modelo PESB. Incluye material, mano de obra, herramienta y todo lo necesario para su correcta instalación | pz | 25 | 1925.1 | 48127.5
12 | Suministro e Instalación de contrololador automático para riego hasta 6 estaciones " . Incluye mano de obra, herramienta, material eléctrico y todo lo necesario para su correcta instalación. | pz | 2 | 2397.75 | 4795.5
13 | Suministro e Instalación de contrololador automático para riego de 15 a 18 estaciones" . Incluye mano de obra, herramienta, material eléctrico y todo lo necesario para su correcta instalación. | pz | 1 | 3588 | 3588
14 | Suministro e Instalación de Burbujeador marca Rain Bird modelo 1408 . Incluye: excavación de cepa, retiro de material sobrante producto de excavación, conexiones hidráulicas, codos, pegamento de PVC, herramienta, mano de obra y todo lo necesario para su correcta colocación. | pz | 266 | 81.88 | 21780.08
15 | Suministro e Instalación de Burbujeador marca Rain Bird modelo 1401 . Incluye: excavación de cepa, retiro de material sobrante producto de excavación, conexiones hidráulicas, codos, pegamento de PVC, herramienta, mano de obra y todo lo necesario para su correcta colocación. | pz | 264 | 81.88 | 21616.32
16 | Suministro e instalación de válvula manual de pvc de 1 1/2". Incluye material, mano de obra, herramienta y todo lo necesario para su correcta instalación. | pz | 9 | 108.1 | 972.9
17 | Suministro e instalación de válvula solenoide RB de 1 1/2" Modelo PESB . Incluye material, mano de obra, herramienta y todo lo necesario para su correcta instalación. | pz | 10 | 2346 | 23460
18 | Suministro e Instalación de Manguera poliducto de 3/4" eléctrico para cable de riego. Incluye excavación de cepa, retiro de material sobrante producto de la excavación, conexiones hidráulicas, codos, pegamento de PVC, mano de obra, herramienta y todo lo necesario para su correcta instalación. | ml | 334.4 | 32.2 | 10767.68
19 | Suministro e Instalación de cable para señal de riego de 6 hilos" . Incluye excavación de cepa, retiro de material sobrante producto de la excavación, conexiones hidráulicas, codos, pegamento de PVC, mano de obra, herramienta y todo lo necesario para su correcta instalación. | ml | 1389.3 | 33.7 | 46819.41
20 | Construccion de Obra civil para Cisterna de 10,000 lts, a base de concreto f'c=150 kg/cm2, con acero de refuerzo y block GCC de 15x20x40 cms Incluye excavación y retiro de material producto de excavación, losa de concreto y todo lo necesario para su correcta ejecución | Lote | 3 | 42284.64 | 126853.92
21 | suministro de una cisterna de plastico de 10,000 LTS | pz | 3 | 22774.62 | 68323.86
22 | Suministro e instalación de bomba sumergible de 2 h.p. con un gasto de 150 litros por minuto a 3.5 kg/cm2 incluye tuberia, conexiones, material eléctrico, relevador, mano de obra, tanque hidroneumático y todo lo necesario para su correcta instalación | pz | 3 | 27968 | 83904
| SUBTOTAL SISTEMA DE RIEGO |  |  |  | 1061133.06
MOBILIARIO URBANO
Ver plano de mobiliario.
M1 | Banca Trio con respaldo. | pz | 52 | 28297.22 | 1471455.44
M2 | Banca Ondulada. | pz | 7 |  | 0
M3 | Modulo de Revistero. | pz | 3 | 84100 | 252300
M4 | Modulo Bolero. | pz | 4 | 28890 | 115560
M5 | Bebedero | pz | 5 | 17976 | 89880
M6 | Estacionamiento para Bicicletas. | pz | 2 | 6276.62 | 12553.24
M7 | Bolardo | pz | 218 | 3595.2 | 783753.6
M8 | Cesto de Basura. | pz | 21 | 18425.4 | 386933.4
| SUBTOTAL MOBILIARIO |  |  |  | 3112435.68
|  |  |  | Importe | 32358876.9964
|  |  |  | I. V. A. 16 % | 5177420.3194
|  |  |  | Total | 37536297.3158

## CIRCUITO MARISCAL Etapa II
Presupuesto del " Circuito Mariscal ETAPA II - Reserva Sur“.
CLAVE | CONCEPTO | UNIDAD | CANTIDAD | P. U. | IMPORTE
PAVIMENTACION
| PRELIMINARES | [5 empty] | `
1 | Trazo y nivelación del terreno con equipo topográfico, estableciendo ejes de referencia, bancos de nivel. Incluye mano de obra, equipo, herramienta y todo lo necesario para su correcta ejecución. (asi como las veces que sean necesarias). P.U.O.T. | m² | 32772 | 7.06 | 231370.32
2 | Demolición de carpeta asfáltica de 5 cm. Incluye: equipo, herramienta, acarreo dentro de la obra y retiro de material al basurero municipal. Y todo lo necesario para su correcta ejecución. P.U.O.T. | m² | 22068 | 61.23 | 1351223.64
3 | Demolición de banqueta de concreto simple 10 cm espesor promedio con equipo neumático. Incluye: mano de obra, equipo, herramienta, acarreo dentro y el retiro de escombro fuera de la obra al relleno sanitario municipal y todo lo necesario para su correcta ejecución. P.U.O.T. | m² | 10706.05 | 86.12 | 922005.026
4 | Demolición de guarnición trapezoidal de concreto simple de 12x25x30 cm, con máquina. Incluye: apile del material producto de la demolición., mano de obra, equipo, herramienta, acarreo dentro de la obra y retiro del material al basurero municipal. Y todo lo necesario para su correcta ejecución. P.U.O.T. | ml | 5120.04 | 100.88 | 516509.6352
5 | Abatimiento de pozo de visita por cada 25 cms. Incluye: Desmontar tapa y broca de FoFo, excavar, colocar tarima de 1.22 x 1.22 x 3/4" con triplay de pino sin cara con barrotes de 4x4x8' @ 40 cm, con recuperacion de material y disposicion final de acuerdo a indicacion de supervision, excavacion, herramienta y el suministro de material, y todo lo necesario para su correcta ejecucion. P.U.O.T. | pz | 46 | 790.96 | 36384.16
6 | Abatimiento de caja de valvulas sencilla para agua potable de 1.20 x 1.20 m de 25 cms Incluye: Desmontar tapa y broca de FoFo, excavar, colocar tarima de 1.22 x 1.22 x 3/4" con triplay de pino sin cara con barrotes de 4x4x8' @ 40 cm, con recuperacion de material y disposicion final de acuerdo a indicacion de supervision, excavacion, herramienta y el suministro de material, y todo lo necesario para su correcta ejecucion. P.U.O.T. | pza | 8 | 644.88 | 5159.04
7 | Abatimiento de caja de valvulas sencilla para agua potable de 2.00 x 2.00 m de 25 cms Incluye: Desmontar tapa y broca de FoFo, excavar, colocar tarima de 1.22 x 1.22 x 3/4" con triplay de pino sin cara con barrotes de 4x4x8' @ 40 cm, con recuperacion de material y disposicion final de acuerdo a indicacion de supervision, excavacion, herramienta y el suministro de material, y todo lo necesario para su correcta ejecucion. P.U.O.T. | pza | 5 | 1469.64 | 7348.2
| SUBTOTAL ENCAUSAMIENTO PLUVIAL |  |  |  | 3070000.0212
PAVIMENTO CARPETA HIDAULICA
1 | Corte, carga y acarreo de material fuera de la obra a 20 km. Incluye: carga con maquina y descarga a volteo, equipo, herramienta, suministro de los materiales y todo lo necesario para su correcta ejecución. P.U.O.T. | m³ | 36425.6 | 118.41 | 4313155.296
2 | Tratamiento de terracerías de 20 cm de espesor compactadas al 90 % de su P.V.S.M. Incluye: mano de obra, equipo, herramienta, el suministro de los materiales y todo lo necesario para su correcta ejecución. P.U.O.T. | m³ | 6592.87 | 53.4 | 352059.258
3 | Sub Base con material calizo de banco Tipo caliche TMA de 2" en capas con espesor de 20 cm, comactada al 95 % PVSM. Incluye: equipo, mano de obra, herramienta y el suministro de los materiales. P.U.O.T. | m³ | 4439 | 166.43 | 738782.77
4 | Base con material calizo espesor 20 cm, con caliche 1½" TMA en capa de 20 cm, compactada al 95 % de su PVSM. Incluye: humectación, nivelación, mano de obra, equipo, herramienta, el suministro de los materiales y todo lo necesario para su correcta ejecución. P.U.O.T. | m³ | 4439 | 206.01 | 914478.39
5 | Carpeta hidráulico con concreto premezclado MR= 45 kg/cm² de 25 cm de espesor TMA ¾". Incluye aire en un 5% y revenimiento de 8.00 cm (+-2) al colado, reforzado con fibra de polipropileno 900 gr/m³, juntas de dilatación con varilla redonda lisa de ¾" de diámetro de 40 cm de longitud @ 30 cm con casquillo de poliducto de 11/8" de 25 cm de longitud previamente engrasados y celotex de 4x8' x ½" en cada junta de dilatación @ 30 m, pasa junta de construccion @ 3.00 m pasa junta con varilla corrugada de ½" de 70 cm de longitud @ 60 cm en la junta longitudinal, curado con membrana color blanco base agua a razón de ¼ lt/m² con roceador manual, aserrado con cortadora de ¼" @ 3.00 m en juntas de contracción y construcción, sellado con material elastomérico en losas cuadrados o en su defecto la relación largo entre ancho deberá ser entre 0.70 y 1.40 la mayor longitud recomendada debe ser similar al ancho de un carril es decir 3.00 m ó como máximo 4.50 m, evitando que la rodada de los vehículos coincida con las juntas longitudinales. Sellado con cola de rata y material elastomérico. Incluye mano de obra, equipo, herramienta, suministro de los materiales y todo lo necesario para su correcta ejecución. P.U.O.T. | m² | 5548.7 | 1007.31 | 5589260.997
6 | Renivelación de caja de válvula 1.20x1.20 m por cada 25 cm con tabique 7x14x28 cm de espesor del muro, asentado con mor cem ar 1:3, aplanado pulido interior con mor cem 1:3, relleno con material de excavación, mano de obra, equipo, herramienta, el suministro de los materiales y todo lo necesario para su correcta ejecución. P.U.O.T. | pz | 8 | 1129.3 | 9034.4
7 | Renivelación de caja de válvula 2.00 x2.00 m por cada 25 cm con tabique 7x14x28 cm de espesor del muro, asentado con mor cem ar 1:3, aplanado pulido interior con mor cem 1:3, relleno con material de excavación, mano de obra, equipo, herramienta, el suministro de los materiales y todo lo necesario para su correcta ejecución. P.U.O.T. | pz | 5 | 1710.22 | 8551.1
8 | Renivelación de pozo de visita por cada 25 cm con tabique 7x14x28 cm de espesor del muro, asentado con mor cem ar 1:3, aplanado pulido interior con mor cem 1:3 y relleno con material de excavación , mano de obra, equipo, herramienta y el suministro de los materiales. P.U.O.T. | pz | 46 | 979.94 | 45077.24
9 | Guarnición trapezoidal de concreto premezclado f'c=150 kg/cm² de 15x19x20 cm, rematada con volteador metálico en tramos máximo de 3.05 m. Incluye cimbra metálica, bastones de acero # 3 @ 60cm y alambrón de ¼", mano de obra para cimbrar, descimbrar, colar, enrasar, dar volteador, habilitar, ramar, colocar, fijar aceros, equipo, herramienta, el suministro de los materiales y todo lo necesario para su correcta ejecución. | ml | 5152.47 | 177.58 | 914975.6226
10 | Demolicion de rampas existentes | pz | 5 | 1725 | 8625
| SUBTOTAL PAVIMENTO |  |  |  | 12894000.0736
SEÑALAMIENTO HORIZONTAL
M-412C-D-A | SUMINISTRO Y APLICACION DE PINTURA TRAFICO PARA RAYA CENTRAL SENCILLA CONTINUA, COLOR AMARILLO, INCLUYE MICROESFERA. ==PINTURA TRAFICO BASE SOLVENTE, CONVENCIONAL= A UNA MANO. | ml | 159.58 | 5.76 | 919.1808
M-412C-D | SUMINISTRO Y APLICACION DE PINTURA TRAFICO PARA RAYA CENTRAL SENCILLA CONTINUA DE 12CM DE ANCHO BLANCO. =LLEGADA DE CARRILES= INCLUYE MICROESFERA. =PINTURA TRAFICO BASE SOLVENTE, CONVENCIONAL==A UNA MANO. | ml | 343.06 | 5.76 | 1976.0256
M-712-C | SUMINISTRO Y APLICACION DE PINTURA TRAFICO PARA RAYAS SEPARADORAS DE CARRILES DE 12 CM DE ANCHO BLANCO. 2.50 MTS. PINTADO Y 5.00 MTS. SIN PINTAR, CON 3 ESTOPEROLES EN CADA RAYA A 1.25 MTS. Y UNA VIALETA DE DOS CARAS BLANCO – ROJO AL CENTRO DE CADA SEGMENTO SIN PINTAR. INCLUYE MICROESFERA. ==PINTURA TRAFICO BASE SOLVENTE, CONVENCIONAL==A UNA MANO. | ml | 645.87 | 46.5 | 30032.955
M-1060-D | SUMINISTRO Y APLICACION DE PINTURA TRAFICO PARA RAYAS DE PARADA DE 60 CM DE ANCHO BLANCO. INCLUYE MICROESFERA. ==PINTURA TRAFICO BASE SOLVENTE, CONVENCIONAL==A UNA MANO. | ml | 77.83 | 42 | 3268.86
M-11-D | SUMINISTRO Y APLICACION DE PINTURA TRAFICO PARA CRUCE DE PEATONES A BASE DE TABLETAS DE 40 CM BCO. INCLUYE MICROESFERA. ==PINTURA TRAFICO BASE SOLVENTE, CONVENCIONAL==A UNA MANO. | m² | 266.24 | 70 | 18636.8
M-14F-C | SUMINISTRO Y APLICACION DE PINTURA TRAFICO PARA FLECHA DE FRENTE SOBRE PAVIMENTO (BLANCO.) (FLECHA DE 3.00 MTS. DE LARGO Y 30 CM DE ANCHO) INCLUYE MICROESFERA. ==PINTURA TRAFICO BASE SOLVENTE, CONVENCIONAL==A UNA MANO. | pz | 40 | 155 | 6200
M-14F-C | SUMINISTRO Y APLICACION DE PINTURA TRAFICO PARA FLECHA DE FRENTE SOBRE CICLORUTA (BLANCO.) INCLUYE MICROESFERA. ==PINTURA TRAFICO BASE SOLVENTE, CONVENCIONAL==A UNA MANO. | pz | 34 | 155 | 5270
M-14FVD-D | SUM. Y APLIC. D/PINTURA TRAFICO PARA FLECHA D/FRENTECON VUELTA DER SOBRE PAVIMENTO (BCO.) (DOBLE) INCLUYE MICROESFERA. ==PINTURA TRAFICO BASE SOLVENTE, CONVENCIONAL==A UNA MANO. | pz | 12 | 255 | 3060
M-14S-D | SUMINISTRO Y APLICACION DE PINTURA TRAFICO PARA PALABRA ""SOLO"" SOBRE PAVIMENTO (BLANCO.) INCLUYE MICROESFERA. ==PINTURA TRAFICO BASE SOLVENTE, CONVENCIONAL==A UNA MANO. | pz | 16 | 500 | 8000
M-815-Z-A | SUMINISTRO Y APLICACION DE PINTURA TRAFICO PARA RAYAS EN LAS ORILLAS DE LA CALZADA DE 15 CM DE ANCHO AMAR. UBICADA A 8 CM DEL LIMITE DEL PAVIMENTO. ==PINTURA TRAFICO BASE SOLVENTE, CONVENCIONAL==A UNA MANO. | ml | 2526.23 | 5.76 | 14551.0848
M-920-Z-A-ML | SUMINISTRO Y APLICACION DE PINTURA TRAFICO PARA RAYAS CANALIZADORAS DE 20 CM DE ANCHO AMARILLO. INCLUYE MICROESFERA. ==PINTURA TRAFICO BASE SOLVENTE, CONVENCIONAL==A UNA MANO. | ml | 24.45 | 32 | 782.4
M-14-CV-B | SUMINISTRO Y APLICACION DE PINTURA TRAFICO PARA SIMBOLO DE BICICLETA PARA CARRIL EXCLUSIVO CICLISTAS BLANCO. CON LEYENDA DE "SOLO" INCLUYE MICROESFERA. ==PINTURA TRAFICO BASE SOLVENTE, CONVENCIONAL==A UNA MANO. | pz | 12 | 850 | 10200
M-14-Z-C-ML | SUMINISTRO Y APLICACION DE PINTURA PARA CRUCE DE CICLISTAS DE 40 CM DE ANCHO COLOR VERDE A BASE DE TABLETAS==PINTURA TRAFICO BASE SOLVENTE, CONVENCIONAL==A UNA MANO. | ml | 15 | 60 | 900
SEÑALIZACION VERTICAL
SR-06AI12 | SEÑAL SR 71 X 71 (ALTO) AI CON POSTE, INCLUYE INSTALACION. | pz | 11 | 1127 | 12397
SR-07AI12 | SEÑAL SR 85 CM POR LADO (CEDA EL PASO) AI CON POSTE, INCLUYE INSTALACION. | pz | 2 | 995 | 1990
SR-09AI12 | SEÑAL SR 71 X 71 CM (VELOCIDAD) AI CON POSTE INCLUYE INSTALACION. "40 Km/hr", INCLUYE INSTALACION. | pz | 7 | 1100 | 7700
SR-22AI12 | SEÑAL SR 71 X 71 CM (PROHIBIDO ESTACIONARSE) AI CON POSTE, INCLUYE INSTALACION. | pz | 17 | 1100 | 18700
SR-23AI12 | SEÑAL SR 71 X 71 CM (PROHIBIDA LA VUELTA A LA DERECHA) AI CON POSTE, INCLUYE INSTALACION. | pz | 6 | 1100 | 6600
SR-24AI12 | SEÑAL SR 71 X 71 CM (PROHIBIDA LA VUELTA A LA IZQUIERDA) AI CON POSTE, INCLUYE INSTALACION. | pz | 3 | 1100 | 3300
R-4eAI02-CV16 | SEÑAL DE 45 X 45 CM (CARRIL EXCLUSIVO CICLOVIA) AI CON POSTE CON SEÑAL SR-6 ALTO DE 45 X 45 CM, INCLUYE INSTALACION. | pz | 3 | 1320 | 3960
SIG-11GI01 | SEÑAL SIG 20 X 61 CM (SENTIDO DEL TRANSITO) GI NO INCLUYE POSTE NI INSTALACION. | pz | 8 | 175 | 1400
SP-32AI12 | SEÑAL SP 71 X 71 CM (PEATONES) AI CON POSTE, INCLUYE INSTALACION. | pz | 20 | 1100 | 22000
SP-39AI12 | SEÑAL SP 71 X 71 CM (CICLISTAS) AI CON POSTE, INCLUYE INSTALACION. | pz | 10 | 1100 | 11000
SP-14AI12 | SEÑAL SP 71 X 71 CM (ENTRONQUE LATERAL OBLICUO) AI CON POSTE, INCLUYE INSTALACION. | pz | 1 | 1100 | 1100
SIS-19AI12 | SEÑAL SIS 71 X 71 CM (PARADA DE AUTOBUS) AI CONS POSTE, INCLUYE INSTALACION. | pz | 1 | 1350 | 1350
SIS-19AI12 | SEÑAL SIS 71 X 71 CM (TAXI) AI CONS POSTE, INCLUYE INSTALACION. | pz | 2 | 1350 | 2700
| SUBTOTAL SENALAMIENTO |  |  |  | 197994.3062
EXTRAS
1 | Retiro de poste de TELMEX a lugar indicado por la dependencia y por supervisión , demolición de base de concreto, retiro de escombro a lugar autorizado por la supervisión. Incluye el desmontaje, la reubicación, la mano de obra, equipo, y el suministro de los materiales necesarios. | pz | 18 | 7482.81 | 134690.58
2 | Reubicacion o renivelacion de registro telefonico existente (de 4 secciones c/u). Incluye: extracción, relleno de zepa, acarreo y retiro al almacen donde indique la supervisión, mano de obra, equipo, herramienta y todo lo necesario para su correcta ejecucion. P.U.O.T. | pz | 3 | 2540 | 7620
3 | Retiro o reubicacion de caseta telefonica existente. | pz | 16 | 1656.2 | 26499.2
4 | Retiro de anuncio existente. | pz | 2 | 11579.97 | 23159.94
5 | Reubicacion y/o renivelacion de hidrante. Incluye: extracción, relleno de Cepa, acarreo y retiro al almacen donde indique la supervisión, mano de obra, equipo, herramienta y todo lo necesario para su correcta ejecucion. P.U.O.T. | pz | 1 | 11579.97 | 11579.97
6 | Retiro o reubicacion de señalamiento vertical. Incluye: extracción, relleno de cepa, acarreo y retiro al almacen donde indique la supervisión, mano de obra, equipo, herramienta y todo lo necesario para su correcta ejecucion. P.U.O.T. | pz | 13 | 1656.2 | 21530.6
7 | Renivelacion o reubicacion de registro electrico existente. Incluye: extracción, relleno de zepa, acarreo y retiro al almacen donde indique la supervisión, mano de obra, equipo, herramienta y todo lo necesario para su correcta ejecucion. P.U.O.T. | pz | 1 | 1656.2 | 1656.2
8 | Retiro de malla existente. Incluye: extracción, relleno de cepa, acarreo y retiro al almacen donde indique la supervisión, mano de obra, equipo, herramienta y todo lo necesario para su correcta ejecucion. P.U.O.T. | ml | 325.59 | 155 | 50466.45
9 | Retiro y reubicacion de arbotante. Incluye: extracción, relleno de cepa, acarreo y retiro al almacen donde indique la supervisión, mano de obra, equipo, herramienta y todo lo necesario para su correcta ejecucion. P.U.O.T. | pz | 4 | 10069.54 | 40278.16
| SUBTOTAL EXTRAS |  |  |  | 317481.1
JARDINERIA Y FORESTACION
ARBOLES
1 | FRESNO, con un diámetro de tronco de 0.15 m, altura de 5.00 m ancho de copa 5.00 m siembra a cada 10.00 m de separación en poza de 1.20x1.20x1.20 m. Incluye excavación relleno, tierra vegetal (20 cm), acarreo dentro de la obra y retiro de del material sobrante de la plantación al relleno sanitario municipal,mano de obra, equipo, herramienta, suministro de los materiales y todo lo necesario para su correcta ejecución. | pz | 32 | 9350 | 299200
2 | ENCINO, con un diámetro de tronco de 0.15 m, altura de 5.00 m ancho de copa 5.00 m siembra a cada 10.00 m de separación en poza de 1.20x1.20x1.20 m. Incluye excavación relleno, tierra vegetal (20 cm), acarreo dentro de la obra y retiro de del material sobrante de la plantación al relleno sanitario municipal,mano de obra, equipo, herramienta, suministro de los materiales y todo lo necesario para su correcta ejecución. | pz | 58 | 15257 | 884906
3 | ENCINO ROJO, con un diámetro de tronco de 0.15 m, altura de 5.00 m ancho de copa 5.00 m siembra a cada 10.00 m de separación en poza de 1.20x1.20x1.20 m. Incluye excavación relleno, tierra vegetal (20 cm), acarreo dentro de la obra y retiro de del material sobrante de la plantación al relleno sanitario municipal,mano de obra, equipo, herramienta, suministro de los materiales y todo lo necesario para su correcta ejecución. | pz | 6 | 15257 | 91542
4 | PALO VERDE, con un diámetro de tronco de 0.15 m, altura de 5.00 m ancho de copa 5.00 m siembra a cada 10.00 m de separación en poza de 1.20x1.20x1.20 m. Incluye excavación relleno, tierra vegetal (20 cm), acarreo dentro de la obra y retiro de del material sobrante de la plantación al relleno sanitario municipal,mano de obra, equipo, herramienta, suministro de los materiales y todo lo necesario para su correcta ejecución. | pz | 30 | 9152 | 274560
5 | LAJERSTROEMIA, con un diámetro de tronco de 0.15 m, altura de 5.00 m ancho de copa 5.00 m siembra a cada 10.00 m de separación en poza de 1.20x1.20x1.20 m. Incluye excavación relleno, tierra vegetal (20 cm), acarreo dentro de la obra y retiro de del material sobrante de la plantación al relleno sanitario municipal,mano de obra, equipo, herramienta, suministro de los materiales y todo lo necesario para su correcta ejecución. | pz | 15 | 9152 | 137280
6 | CIRUELO MORADO, con un diámetro de tronco de 0.15 m, altura de 4.00 m ancho de copa 3.50 m siembra a cada 10.00 m de separación en poza de 1.20x1.20x1.20 m. Incluye excavación relleno, tierra vegetal (20 cm), acarreo dentro de la obra y retiro de del material sobrante de la plantación al relleno sanitario municipal,mano de obra, equipo, herramienta, suministro de los materiales y todo lo necesario para su correcta ejecución. | pz | 60 | 12936 | 776160
7 | CIRUELO ROJO, con un diámetro de tronco de 0.15 m, altura de 4.00 m ancho de copa 3.50 m siembra a cada 10.00 m de separación en poza de 1.20x1.20x1.20 m. Incluye excavación relleno, tierra vegetal (20 cm), acarreo dentro de la obra y retiro de del material sobrante de la plantación al relleno sanitario municipal,mano de obra, equipo, herramienta, suministro de los materiales y todo lo necesario para su correcta ejecución. | pz | 59 | 12936 | 763224
8 | Retiro de arboles existentes | pz | 18 | 4200 | 75600
9 | ARBUSTOS
10 | Yucca Roja, Incluye: suministro, excavación, tierra vegetal e instalación, retiro de material producto de excavación. | pz | 55 | 1247.4 | 68607
11 | bkgazania. Incluye: suministro, excavación, tierra vegetal e instalación, retiro de material producto de excavación. | pz | 308 | 77 | 23716
12 | Alternantera roja. Incluye: suministro, excavación, tierra vegetal e instalación, retiro de material producto de excavación. | pz | 236 | 77 | 18172
13 | Rafiolpesis. Incluye: suministro, excavación, tierra vegetal e instalación, retiro de material producto de excavación. | pz | 132 | 77 | 10164
14 | Junipero chinensis. Incluye: suministro, excavación, tierra vegetal e instalación, retiro de material producto de excavación. | pz | 237 | 77 | 18249
15 | J-Lantana A. Incluye: suministro, excavación, tierra vegetal e instalación, retiro de material producto de excavación. | pz | 110 | 142.56 | 15681.6
16 | Jardineria a base de pasto tipo "san agustin". Incluye: suministro, excavación, tierra vegetal e instalación, retiro de material producto de excavación. | m² | 1733.68 | 133 | 230579.44
17 | Piedra de Rio de 4 a 5" de diametro. Incluye: suministro, limpieza, herramienta y todo lo necesario para su correcta colocacion. | m³ | 14.36 | 633.26 | 9093.6136
18 | Grava triturada de 3/4" de color beige. Incluye: suministro, hule negro, limpieza, herramienta y todo lo necesaria para su correcta colocacion. | m³ | 8.79 | 1058.5 | 9304.215
19 | Grava triturada de 3/4" de color rojo. Incluye: suministro, hule negro, limpieza, herramienta y todo lo necesaria para su correcta colocacion. | m³ | 7 | 1180.9 | 8266.3
20 | Tierra vegetal, capa de 15cms. Incluye: suministro, excavación, e instalación, retiro de material producto de excavación. | m³ | 150.82 | 497.3 | 75002.786
| SUBTOTAL JARDINERIA Y FORESTACION |  |  |  | 3789307.9546
ACABADOS
1 | Piso de recinto (RE-1) de color NEGRO de 40x40 cm, 2.00 cm de espesor, acabado poro cerrado ó abierto, asentado a hueso con pega piso, sobre piso existente. Incluye: mano de obra, equipo, herramienta, el suministro de los materiales y todo lo necesario para su correcta ejecución. P.U.O.T. | m² | 4026.15 | 825.89 | 3325157.0235
2 | Piso de recinto (RE-2) de color ROJO de 40x40 cm, 2.00 cm de espesor, acabado poro cerrado ó abierto, asentado a hueso con pega piso, sobre piso existente. Incluye: mano de obra, equipo, herramienta, el suministro de los materiales y todo lo necesario para su correcta ejecución. P.U.O.T. | m² | 935.08 | 825.89 | 772273.2212
3 | Piso de recinto (RE-3) de color GRIS de 40x40 cm, 2.00 cm de espesor, acabado poro cerrado ó abierto, asentado a hueso con pega piso, sobre piso existente. Incluye: mano de obra, equipo, herramienta, el suministro de los materiales y todo lo necesario para su correcta ejecución. P.U.O.T. | m² | 0 | 825.89 | 0
4 | Rampa (R13) peatonal y ciclista de concreto premezclado f'c=150 kg/cm², 12 cm de espesor acabado para recibir loseta de recinto negro de 40x40 cm, poro cerrado, reforzado con fibra de vidrio de polipropileno (900 gr/m³),. Incluye: mano de obra para habilitar, armar, colocar madera para cimbra, descimbrar, colar, herramienta, el suministro de los materiales, desperdicios, limpieza y todo lo necesario para su correcta ejecución. P.U.O.T. | m² | 331.35 | 1097.57 | 363679.8195
5 | Guarnición rectangular (G6) de concreto premezclado f'c=150 kg/cm², de 10x20 cm colado monolítico al la banqueta se rematará con volteador metálico y se colar en tramos máximo de 3.00 m, fibra de prolipropileno (900gr/m³). Incluye aproche de la misma con producto de la excavación, mano de obra para cimbrar, descimbrar, herramienta, el suministro de los materiales y todo lo necesario para su correcta ejecución. | ml | 7490.46 | 232.54 | 1741831.5684
6 | Piso de Concreto de 10.00 cm de espesor, acabado floteado, f'c= 210 kg/cm2. con refuerzo a base de fibra de polipropileno a razon de 0.9 kg/ m3. Incluye: mano de obra, equipo, herramienta, el suministro de los materiales y todo lo necesario para su correcta ejecución. P.U.O.T. | m² | 4859.35 | 295.41 | 1435500.5835
7 | Piso de Concreto estampado de 10.00 cm de espesor, acabado London (molde 93x40cms), color Tile Red 500 con aplicacion de sellador alto trafico, f'c= 150 kg/cm2. con refuerzo a base de fibra de polipropileno a razon de 0.9 kg/ m3. Incluye: mano de obra, equipo, herramienta, el suministro de los materiales y todo lo necesario para su correcta ejecución. P.U.O.T. | m² | 96.42 | 245 | 23622.9
8 | Piso de Concreto estampado de 25.00 cm de espesor, acabado Cenefa Doble (molde 73x43cms), color Tile Red 500 con aplicacion de sellador alto trafico, f'c= 250 kg/cm2. con refuerzo a base de fibra de polipropileno a razon de 0.9 kg/ m3. Incluye: mano de obra, equipo, herramienta, el suministro de los materiales y todo lo necesario para su correcta ejecución. P.U.O.T. | m² | 975.29 | 495 | 482768.55
9 | Adocreto de 10x20x5cms de espesor en color negro asentado sobre una cama de area de 5cms de espesor, emboquillado con arena fina y barrido en la superficie, acomodo en hilera. incluye herramienta y todo lo necesario par su correcta colocacion. | m² | 2084.85 | 565.5 | 1178982.675
10 | Adocreto de 54x23x8cms de espesor, modelo moño grande en color negro asentado sobre una cama de area de 5cms de espesor, emboquillado con arena fina y barrido en la superficie. incluye herramienta y todo lo necesario par su correcta colocacion. | m² | 771.35 | 791.7 | 610677.795
11 | Adocreto de 20x20x8cms de espesor, modelo cuadro en color negro asentado sobre una cama de area de 5cms de espesor, emboquillado con arena fina y barrido en la superficie. incluye herramienta y todo lo necesario par su correcta colocacion. | m² | 788.54 | 706.87 | 557395.2698
12 | Adocreto de 10x10x8cms de espesor, modelo cuadro en color rojo asentado sobre una cama de area de 5cms de espesor, emboquillado con arena fina y barrido en la superficie. incluye herramienta y todo lo necesario par su correcta colocacion. | m² | 197.13 | 353.43 | 69671.6559
GUIA INVIDENTE
13 | Piso porcelánico (IN-1), SERIE ALTO, toda masa coloreada con líneas en sobre relieve que indican la dirección a seguir, color mostaza de 19.50x19.50 m marca Vitromex. Incluye una sobre capa de Mortero Cem : Arena 1:4 de 6.30 mm y una boquilla sin arena de 3 mm mano de obra, equipo, herramienta, suministro de los materiales y todo lo necesario para su correcta ejecución. | m² | 281.37 | 625.21 | 175915.3377
14 | Piso porcelánico (IN-2), SERIE AVANCE, toda masa coloreada conforma o textura esféricas color mostaza de 19.50x19.50 m marca VItromex.Incluye una sobre capa de Mortero Cem : Arena 1:4 de 6.30 mm y una boquilla sin arena de 3 mm. Incluye mano de obra, equipo, herramienta, suministro de los materiales y todo lo necesario para su correcta ejecución. | m² | 15.8 | 673.35 | 10638.93
ANDADOR CICLO VIA
15 | Guarnición rectangular (G6) de concreto premezclado f'c=150 kg/cm², de 10x20 cm colado monolítico al la banqueta se rematará con volteador metálico y se colar en tramos máximo de 3.00 m, fibra de prolipropileno (900gr/m³). Incluye aproche de la misma con producto de la excavación, mano de obra para cimbrar, descimbrar, herramienta, el suministro de los materiales y todo lo necesario para su correcta ejecución. | ml | 1266.58 | 232.54 | 294530.5132
16 | Piso de recinto (RE-1) de color NEGRO de 40x40 cm, 2.00 cm de espesor, acabado poro cerrado ó abierto, asentado a hueso con pega piso, sobre piso existente. Incluye mano de obra, equipo, herramienta, el suministro de los materiales y todo lo necesario para su correcta ejecución. | m² | 578.43 | 825.89 | 477719.5527
17 | Piso de recinto (RE-2) de color ROJO de 40x40 cm, 2.00 cm de espesor, acabado poro cerrado, asentado a hueso con pega piso, sobre piso firme de concreto. Incluye mano de obra, equipo, herramienta, el suministro de los materiales y todo lo necesario para su correcta ejecución. | m² | 854.1 | 889.51 | 759730.491
18 | Pintura tráfico color blanco con micro esferas en líneas de ciclo via de 10 cm de espesor. Incluye mano de obra, equipo, herramienta, el suministro de los materiales y todo lo necesario para su correcta ejecución. | ml | 483.42 | 10.72 | 5286.32
| SUBTOTAL ACABADOS |  |  |  | 8960225.1829
SISTEMA DE RIEGO
1 | Suministro e Instalación de Tubería pvc hidráulico 1 y 1/2" cedula 40. Incluye excavación de cepa, retiro de material sobrante producto de la excavación, conexiones hidráulicas, codos, pegamento de PVC, mano de obra, herramienta y todo lo necesario para su correcta instalación. | ml | 942.7 | 53 | 49963.1
2 | Suministro e Instalación de Tubería pvc hidráulico 1" cedula 40. Incluye excavación de cepa, retiro de material sobrante producto de la excavación, conexiones hidráulicas, codos, pegamento de PVC, mano de obra, herramienta y todo lo necesario para su correcta instalación. | ml | 3142.7 | 46.26 | 145381.302
3 | Suministro e Instalación de Tubería pvc hidráulico 3/4" cedula 40. Incluye excavación de cepa, retiro de material sobrante producto de la excavación, conexiones hidráulicas, codos, pegamento de PVC, mano de obra, herramienta y todo lo necesario para su correcta instalación. | ml | 29.4 | 41.49 | 1219.806
4 | Suministro e Instalación de Tubería pvc hidráulico 1/2" cedula 40. Incluye excavación de cepa, retiro de material sobrante producto de la excavación, conexiones hidráulicas, codos, pegamento de PVC, mano de obra, herramienta y todo lo necesario para su correcta instalación. | ml | 215.3 | 38.04 | 8190.012
5 | Suministro e Instalación de Tubería pvc de descarga de 3" . Incluye excavación de cepa, retiro de material sobrante producto de la excavación, conexiones hidráulicas, codos, pegamento de PVC, mano de obra, herramienta y todo lo necesario para su correcta instalación. | ml | 50.6 | 50.02 | 2531.012
6 | Suministro e Instalación de Aspersor RB 5004. Incluye: excavación de cepa, retiro de material sobrante producto de la excavación, conexiones hidráulicas, codos, pegamento de PVC, herramienta, mano de obra y todo lo necesario para su correcta colocación. | pz | 22 | 285.34 | 6277.48
7 | Suministro e Instalación de Aspersor HUNTER 15 A. Incluye: excavación de cepa, retiro de material sobrante producto de la excavación, conexiones hidráulicas, codos, pegamento de PVC, herramienta, mano de obra y todo lo necesario para su correcta colocación. | pz | 176 | 50.83 | 8946.08
8 | Suministro e Instalación de Aspersor HUNTER SST 5 X 30 . Incluye: excavación de cepa, retiro de material sobrante producto de la excavación, conexiones hidráulicas, codos, pegamento de PVC, herramienta, mano de obra y todo lo necesario para su correcta colocación. | pz | 0 | 50.83 | 0
9 | Suministro e Instalación de Registro de plástico de 12" x 17". Incluye excavación de cepa, retiro material sobrante producto de la excavación, herramienta, mano de obra y todo lo necesario para su correcta instalación. | pz | 16 | 394.45 | 6311.2
10 | Suministro e instalación de válvula manual de pvc de 1 ". Incluye material, mano de obra, herramienta y todo lo necesario para su correcta instalación. | pz | 1 | 108.1 | 108.1
11 | Suministro e instalación de válvula solenoide RB de 1" modelo PESB. Incluye material, mano de obra, herramienta y todo lo necesario para su correcta instalación | pz | 25 | 1925.1 | 48127.5
12 | Suministro e Instalación de contrololador automático para riego hasta 6 estaciones " . Incluye mano de obra, herramienta, material eléctrico y todo lo necesario para su correcta instalación. | pz | 2 | 2397.75 | 4795.5
13 | Suministro e Instalación de contrololador automático para riego de 15 a 18 estaciones" . Incluye mano de obra, herramienta, material eléctrico y todo lo necesario para su correcta instalación. | pz | 1 | 3588 | 3588
14 | Suministro e Instalación de Burbujeador marca Rain Bird modelo 1408 . Incluye: excavación de cepa, retiro de material sobrante producto de excavación, conexiones hidráulicas, codos, pegamento de PVC, herramienta, mano de obra y todo lo necesario para su correcta colocación. | pz | 220 | 81.88 | 18013.6
15 | Suministro e Instalación de Burbujeador marca Rain Bird modelo 1401 . Incluye: excavación de cepa, retiro de material sobrante producto de excavación, conexiones hidráulicas, codos, pegamento de PVC, herramienta, mano de obra y todo lo necesario para su correcta colocación. | pz | 515 | 81.88 | 42168.2
16 | Suministro e instalación de válvula manual de pvc de 1 1/2". Incluye material, mano de obra, herramienta y todo lo necesario para su correcta instalación. | pz | 9 | 108.1 | 972.9
17 | Suministro e instalación de válvula solenoide RB de 1 1/2" Modelo PESB . Incluye material, mano de obra, herramienta y todo lo necesario para su correcta instalación. | pz | 16 | 2346 | 37536
18 | Suministro e Instalación de Manguera poliducto de 3/4" eléctrico para cable de riego. Incluye excavación de cepa, retiro de material sobrante producto de la excavación, conexiones hidráulicas, codos, pegamento de PVC, mano de obra, herramienta y todo lo necesario para su correcta instalación. | ml | 338.8 | 32.2 | 10909.36
19 | Suministro e Instalación de cable para señal de riego de 6 hilos" . Incluye excavación de cepa, retiro de material sobrante producto de la excavación, conexiones hidráulicas, codos, pegamento de PVC, mano de obra, herramienta y todo lo necesario para su correcta instalación. | ml | 942.7 | 33.7 | 31768.99
20 | Construccion de Obra civil para Cisterna de 10,000 lts, a base de concreto f'c=150 kg/cm2, con acero de refuerzo y block GCC de 15x20x40 cms Incluye excavación y retiro de material producto de excavación, losa de concreto y todo lo necesario para su correcta ejecución | Lote | 3 | 42284.64 | 126853.92
21 | suministro de una cisterna de plastico de 10,000 LTS | pz | 3 | 22774.62 | 68323.86
22 | Suministro e instalación de bomba sumergible de 2 h.p. con un gasto de 150 litros por minuto a 3.5 kg/cm2 incluye tuberia, conexiones, material eléctrico, relevador, mano de obra, tanque hidroneumático y todo lo necesario para su correcta instalación | pz | 3 | 27968 | 83904
| SUBTOTAL SISTEMA DE RIEGO |  |  |  | 705889.922
MOBILIARIO URBANO
Ver plano de mobiliario.
M1 | Banca Trio con respaldo. | pz | 116 | 28297.22 | 3282477.52
M2 | Banca Ondulada. | pz | 26 |  | 0
M3 | Modulo de Revistero. | pz | 11 | 84100 | 925100
M4 | Modulo Bolero. | pz | 3 | 28890 | 86670
M5 | Bebedero | pz | 20 | 17976 | 359520
M6 | Estacionamiento para Bicicletas. | pz | 40 | 6276.62 | 251064.8
M7 | Bolardo | pz | 293 | 4705 | 1378565
M8 | Cesto de Basura. | pz | 55 | 18425.4 | 1013397
| SUBTOTAL MOBILIARIO |  |  |  | 7296794.32
|  |  |  | Importe | 37231692.8805
|  |  |  | I. V. A. 16 % | 5957070.8609
|  |  |  | Total | 43188763.7414
0

## ALUMBRADO PUBLICO
Presupuesto base ALUMBRADO PUBLICO CIRCUITO MARISCAL
CLAVE | CONCEPTO | UNIDAD | CANTIDAD | P. U. | IMPORTE
MEDIA TENSIÓN Y SUBESTACIÓNES ELÉCTRICAS
1 | Suministro e instalación de Registro de Concreto para media tensión RMTB3, con tapa de concreto polimerico con tornillos de seguridad, debiendo contar con Protocolo de aceptacion de LAPEM de CFE, incluye excavacion, sistema de tierras con varilla coperweld 5/8" x 3mts y soldadura tipo cadweld, mensulas, correderas, y aisladores para cable, relleno compactado con material producto de excavacion, resanes, pozo de absorcion, y nomenclatura de acuerdo a Normas de CFE. | PZA | 3 | 14148 | 42444
2 | Suministro e instalación de Boveda para transformador sumergible, debiendo contar con Protocolo de aceptacion de LAPEM de CFE, incluye excavacion, sistema de tierras con varilla coperweld 5/8" x 3mts y soldadura tipo cadweld, mensulas, correderas, y aisladores para cable, relleno compactado con material producto de excavacion, resanes, pozo de absorcion, y nomenclatura de acuerdo a Normas de CFE. | PZA | 3 | 27227.88 | 81683.64
3 | Suministro, instalación y conexión de Circuito de Media Tensión con 1 conductor XLP para 15KV calibre 1/0 AWG y 1 conductor de acero cobrizao 30 ACS 7 No. 9, en ducto PAD de 2" de diametro RD de 19, incluye excavacion, relleno compactado con material de banco al 90 % proctor, y cinta indicadora de peligro. | ML | 87 | 526.0896 | 45769.7952
4 | Suministro, instalación y conexión de Transformador Tipo Sumergible de 25 KVA, con relación de transformación de voltaje 7,620/220-120V, conexión tipo anillo, con interruptor en baja y cambiador de derivaciones | PZA | 3 | 56290.68 | 168872.04
5 | Suministro, instalación y conexión de Accesorios de Media tension tipo Elastimold con protocolo correspondiente de CFE, incluye terminal J3, terminal tipo codo con fusible, adaptador de tierra, apartarrayos tipo codo, boquilla doble y puntos muertos para su correcto funcionamiento (ver especificaciones en plano) | PZA | 3 | 41148 | 123444
6 | Perforacion Horizontal dirigida de dos cruzes de calle con incluyendo 2 tubos PAD 2" RD 13.5 | ML | 90 | 2376 | 213840
|  |  |  | SUBTOTAL | 676053.4752
MEDICION Y CONTROL
1 | Suministro, instalación y conexión de Gabinete de medicion de caracteristicas aprobadas por Alumbrado Publico Municipal, incluyendo Base de Medición tipo 4-200, zapata de tierra, quinta terminal, material de sujecion para sobreponer sobre muro, bajante de tierra y cable THW cal 1/0 para interconexion de los bornes de baja tension del transformador. | PZA | 3 | 15001.2 | 45003.6
2 | Suministro e instalación de gabinetes de control de cafracteristicas aprobadas por Alumbrado Publico, incluyendo zapata para tierra, material para sujecion para sobreponer sobre muro, cable THW cal 2 para inetrconexiones, interruptor tipo caja moldeada 3x150A, interruptores derivados 4 de 3x20A, 2 contactor 3x100A, 1 reloj astronomico programable de 4 circuitos, Cat. ET70415CR, marca Intermatic), los ineterruptores y contactores deberan ser mca. Squre D. | PZA | 3 | 55392.12 | 166176.36
|  |  |  | SUBTOTAL | 211179.96
LUMINARIOS Y ARBOTANTES
1 | Suministro e instalación de luminario COOPER LIGHTING Invue Mesa LED, Cat.MSA-B04-LED-E1-SL3, 95W, 240V. Incluye lampara, mano de obra, herramienta, grua y equipo necesario para su correcta instalación y funcionamiento según normas eléctricas vigentes en México a la fecha de instalación, limpieza. | PZA | 97 | 32044.68 | 3108333.96
2 | Suministro e instalación de luminario COOPER LIGHTING Invue Mesa LED, Cat.MSA-B06-LED-E1-5WQ, 146W, 240V. Incluye lampara, mano de obra, herramienta, grua y equipo necesario para su correcta instalación y funcionamiento según normas eléctricas vigentes en México a la fecha de instalación, limpieza. | PZA | 55 | 30824.28 | 1695335.4
3 | Suministro e instalación de luminario COOPER LIGHTING Invue Mesa LED, Cat.MSA-B02-LED-E1-SL3, 46W, 240V. Incluye lampara, mano de obra, herramienta, grua y equipo necesario para su correcta instalación y funcionamiento según normas eléctricas vigentes en México a la fecha de instalación, limpieza. | PZA | 97 | 31823.32 | 3086862.04
4 | Suministro e instalación de luminario COOPER LIGHTING NVN NAVION LED 210 W, 240V. Incluye lampara, mano de obra, herramienta, grua y equipo necesario para su correcta instalación y funcionamiento según normas eléctricas vigentes en México a la fecha de instalación, limpieza ( a ubicarse en superposte de 18 mts). | PZA | 25 | 27724.68 | 693117
5 | Suministro e instalación de luminario COOPER LIGHTING VAL LED 101 W, 240V. Incluye lampara, mano de obra, herramienta, grua y equipo necesario para su correcta instalación y funcionamiento según normas eléctricas vigentes en México a la fecha de instalación, limpieza. | PZA | 19 | 30122.28 | 572323.32
6 | Suministro e instalación de luminario COOPER LIGHTING TLM LED, Cat No. TLM-B01-LED-E1-T2-BZ 27 W, 240V. Incluye lampara, mano de obra, herramienta, grua y equipo necesario para su correcta instalación y funcionamiento según normas eléctricas vigentes en México a la fecha de instalación, limpieza. | PZA | 24 | 27891.23 | 669389.52
7 | Suministro e instalación de base Cónica Circular de Concreto F'c=200kg/cm2, de 50cms de diámetro, 120cms de altura, con 4-Codo de 2" para conexion de dos circuitos alimentadores, tuerca de nivelacion, doble tuerca de apriete, y relleno con grout, incluye, excavacion, relleno con material producto de excavacion y retiro de material sobrante fuera de la obra. | PZA | 249 | 4428 | 1102572
8 | Suministro e instalación de Registro de Concreto, Incluye: Registro de Concreto de piso con tapa F'c=150kg/cm2, de 70x70x70cms a NPT, de acuerdo a especificaciones en plano de proyecto, excavación, varilla copperweld de 3mts de largo x 5/8" de diam | PZA | 78 | 2981.88 | 232586.64
9 | Suministro e instalacion de arbotante metalico conico circular puntaposte de 6mts de altura. Decortivo mca COOPER LIGHTING, se debera incluir cableado tipo xlp cal 8 AWG, conectores a compresion, cinta aisar de vinil y cinta vulkanizable, Incluye maniobras con grua y todo lo necesario para su correcta instalacion. | PZA | 249 | 13922.28 | 3466647.72
10 | Suministro e instalacion de super arbotante metalico conico circular para cinco luminarias, con canastilla y galvanizado, se debera incluir cableado tipo xlp cal 8 AWG con doble circuito para cada luminaria, conectores a compresion, cinta aisar de vinil y cinta vulkanizable, Incluye maniobras con grua y todo lo necesario para su correcta instalacion. | pza | 5 | 59889.8988 | 299449.494
11 | Base de concreto para super arbotante de 1 mts. De diametro y cinco de profundidad con seis anclas galvanizadas de 1 1/2" de diametro y 3 mts. De largo, acero de refuerzo con 12 varillas de 5/8" y aros de varilla 5/8" cada 20 cm. Se debera incluir codos de pvc de 4 codos de pvc de 1 1/2" de diametro, incluir, excavacion, cimbra aparente, concreto FC= 200 kg/cm2 y todo lo necesario para su correcta instalacion. | pza | 5 | 27355.5684 | 136777.842
|  |  |  | SUBTOTAL | 15063394.936
ALIMENTADORES
1 | Suministro e instalación de Ducto PAD, RD 17, 41mm. de diametro ( 1 1/2), mano de obra, herramienta y equipo necesario para su correcta instalación y funcionamiento según normas eléctricas vigentes en México a la fec | ML | 10504 | 71.1504 | 747363.8016
2 | Suministro e instalación de tuberia conduit pared gruesa galvanizada de 1 1/2" de diametro, incluye coples, conectores, registros tipo condulet, soporteria, mano de obra, herramienta y equipo necesario para su correcta instalación y funcionamiento según normas eléctricas vigentes en México a la fec | ML | 1210 | 205.2864 | 248396.544
3 | Suministro, instalación y Conexión de Circuito Eléctrico para Alumbrado Público tipo X6. Inluye: Circuito Eléctrico con 2 Conductores XLP-Al Calibre 6 para fase y 1 conductor XLP-Al Calibre 6 para tierra, mano de obra, herramienta y equipo necesario para su correcta | ML | 7912 | 94.4784 | 747513.1008
4 | Suministro, instalación y Conexión de Circuito Eléctrico para Alumbrado Público tipo X4. Inluye: Circuito Eléctrico con 2 Conductores XLP-Al Calibre 4 para fase y 1 conductor XLP-Al Calibre 6 para tierra, mano de obra, herramienta y equipo necesario para su correcta | ML | 821 | 94.4784 | 77566.7664
5 | Suministro, instalación y Conexión de Circuito Eléctrico para Alumbrado Público tipo X2. Inluye: Circuito Eléctrico con 2 Conductores XLP-Al Calibre 2 para fase y 1 conductor XLP-Al Calibre 6 para tierra, mano de obra, herramienta y equipo necesario para su correcta | ML | 671 | 94.4784 | 63395.0064
6 | Suministro, instalación y Conexión de Circuito Eléctrico para Alumbrado Público tipo X1/0. Inluye: Circuito Eléctrico con 2 Conductores XLP-Al Calibre 1/0 para fase y 1 conductor XLP-Al Calibre 6 para tierra, mano de obra, herramienta y equipo necesario para su correcta | ML | 1100 | 94.4784 | 103926.24
7 | Excabación, Relleno y compactación. Incluye: Excabación de 0.40m de ancho x0.40m. de profundidad para para instalación de ramaleos, relleno y compactación despues de instalaciones necesarias, mano de obra, herramienta y equipo necesario para su correcta instalacion. | ML | 10540 | 55.9872 | 590105.088
|  |  |  | SUBTOTAL | 2578266.5472
TRAMITES
1 | Pago a la Unidad Verificadora de Instalaciones Eléctricas, para la revision de construcción y aplicación de las normas Eléctricas NOM-001 y NOM-013 y vigentes en México a la fecha de la instalación. (La Unidad Verificadora será asignada por el cliente. | PZA | 3 | 21600 | 64800
2 | Tramites, documentación y papeleo necesario para la conexión de Energía Eléctrica ante las Autoridades correspondientes. Todos los gastos que se generen en este proceso serán pagados por el contratisa incluyendo los pagos de Contratación, Conexión y Medición corresponderan | PZA | 3 | 37800 | 113400
3 | Entrega de Planos Definitivos. Incluye: Juego de Planos Eléctricos Impresos y en formato Digital con cambios, modificaciones y actualizaciones generadas en el momento de la construcción. | PZA | 3 | 27000 | 81000
|  |  |  | SUBTOTAL | 259200
EXTRAS
1 | Desmantelamiento y retiro de cableado conductor aereo, pudiendo ser cable secundario o de media tension, cualquier disposicion y calibre, incluye retiro de retenidas, anclas y acometidas, se debera incluir el embalaje, y flete hasta almacen de CFE de Ciudad Juarez. | km | 8.37 | 88987.52 | 744825.5424
2 | Retiro de poste de concreto, de 12 o 9 mts. de altura, incluye el demantelamiento de herrajes, aisladores y equipo electrico, pudiendo ser de media o baja tension, de ser posible se retirara sin quebra los postes y estos asi como todos los demas materiales seran entregados en el almacen de CFE de esta ciudad, que la misma designe para tal fin, la cepa debera de ser rellenada de inmediato con material petreo, para evitar accidentes, se debera incluir, maniobras y transporte. | pza | 182 | 9567.75 | 1741330.5
3 | Retiro y entrega al almacen de Alumbrado Publico de luminaria y brazo existentes en postede concreto, incluye maniobaras y fletes. | pza | 89 | 2907.31 | 258750.59
|  |  |  | SUBTOTAL | 2744906.6324
|  |  | Total A.P. |  | 21533001.5508
Notas:
* Se metió un estimado para el alumbrado de la Gaza Elevada.
* No se incluyo el retiro de la línea eléctrica aérea de media tensión, por considerarse deberá aparecer en la Red Eléctrica de Distribución.
* Se considero cumplir con el nivel de iluminación, sin incluir cuestiones de iluminación arquitectónica, es decir no se contemplan los spot sumergibles o algun tipo de iluminacion en piso especial.
* Así mismo no se considera la alimentación a ningún otro servicio que no sea iluminación, la tarifa en que se contrata el alumbrado no admite incluir otros servicios como alimentación a fuentes, por lo que de ser necesarios, se deberán contemplar en otra medición.
* Se considero subestaciones tipo sumergibles.

## GAZA
Presupuesto base de " RESERVA NORTE - PASO SUPERIOR VEHICULAR Y PEATONAL "CIRCUITO MARISCAL"
CLAVE | CONCEPTO | UNIDAD | CANTIDAD | P. U. | IMPORTE
I - OBRAS PRELIMINARES
DESMANTELAMIENTO DE SEÑALAMIENTO VIAL
SE-ME 9 t) | DESMANTELAMIENTO DE SEÑALAMIENTO VERTICAL TIPO BANDERA Y DOBLE BANDERA CON SEMÁFORO , CON RECUPERACIÓN DEL MATERIAL Y SU TRASLADO AL ALMACEN QUE INDIQUE LA SUPERVISION. INCLUYE: MATERIALES, MANO DE OBRA, HERRAMIENTA, TRASLADOS, EQUIPO Y TODO LO NECESARIO PARA SU CORRECTA EJECUCIÓN. POR UNIDAD DE OBRA TERMINADA. | PZA | 8 | 8500 | 68000
SUMINISTRO Y COLOCACIÓN DE SEÑALAMIENTO VIAL PROVISIONAL
PRE-EP-01 | CONSTRUCCIÓN DE BARRERAS DE CONCRETO DE FC=150 KG/CM2 ARMADAS CON VARILLAS CORRUGADAS DE 3/8" Y 3/4", ALIGERADAS CON TUBO DE PVC DE 4" Y 6" DE DIÁMETRO, PINTADA DE COLOR BLANCO Y CON FRANJAS REFLEJANTES SEGÚN PROYECTO, PARA DELIMITACIÓN DE LAS ÁREAS DE TRABAJO. INCLUYE: MATERIALES, MANO DE OBRA, HERRAMIENTA, EQUIPO, MOVIMIENTOS DE BARRERAS Y TODO LO NECESARIO PARA SU CORRECTA EJECUCIÓN POR UNIDAD DE OBRA TERMINADA. | PZA | 50 | 4800 | 240000
DEMOLICIONES
047-X-01-C)1) | DEMOLICIONES, POR UNIDAD DE OBRA TERMINADA DE CONCRETO HIDRÁULICO: SIMPLE. INCLUYE: MATERIALES, MANO DE OBRA, HERRAMIENTA, EQUIPO, ACARREOS, RETIRO DE ESCOMBRO FUERA DE LA OBRA Y TODO LO NECESARIO PARA SU CORRECTA REALIZACIÓN. | m3 | 500 | 270 | 135000
047-X-01-C)2) | DEMOLICIONES, POR UNIDAD DE OBRA TERMINADA DE CONCRETO HIDRÁULICO: REFORZADO. INCLUYE: MATERIALES, MANO DE OBRA, HERRAMIENTA, EQUIPO, ACARREOS, RETIRO DE ESCOMBRO FUERA DE LA OBRA Y TODO LO NECESARIO PARA SU CORRECTA REALIZACIÓN. | m3 | 250 | 670 | 167500
047-X-01-C)6) | DEMOLICIÓN, POR UNIDAD DE OBRA TERMINADA DE VIVIENDA. INCLUYE: MAQUINARIA, EQUIPO, MANO DE OBRA, HERRAMIENTA, CARGA Y ACARREO FUERA DE LA OBRA DE LOS DESPERDICIOS AL BANCO QUE ELIJA EL CONTRATISTA Y QUE SERÁ RESPONSABLE DE SU DISPOSICION FINAL, LIMPIEZA DEL AREA Y TODO LO NECESARIO PARA SU CORRECTA EJECUCIÓN. P.U.O.T. LA MEDICIÓN SERÁ POR VOLUMEN EFECTIVO DE ELEMENTO DEMOLIDO (MUROS, LOSAS, PISOS, ETC.) | m3 | 350 | 175 | 61250
PRE-EP-02 | DESENRAICE Y RETIRO DE ÁRBOLES, POR UNIDAD DE OBRA TERMINADA. INCLUYE: REUBICACIÓN DE ÁRBOL, MATERIALES, MANO DE OBRA, HERRAMIENTA Y TODO LO NECESARIO PARA SU CORRECTA EJECUCIÓN. | PZA | 200 | 850 | 170000
047-X-01-C)3) | DEMOLICIONES, POR UNIDAD DE OBRA TERMINADA: DE CARPETA ASFÁLTICA. INCLUYE: MAQUINARIA, HERRAMIENTA, MANO DE OBRA, ACARREOS, RETIRO DEL ESCOMBRO FUERA DE LA OBRA Y TODO LO NECESARIO PARA SU CORRECTA EJECUCIÓN. | m3 | 150 | 270 | 40500
RETIRO DE LINEAS DE ELECTRICIDAD Y ALUMBRADO PUBLICO
PRE-EP-03 | DESMANTELAMIENTO DE LUMINARIA Y POSTE DE ALUMBRADO PÚBLICO, CON RECUPERACIÓN DEL MATERIAL Y SU TRASLADO A DONDE LO INDIQUE LA DEPENDENCIA POR UNIDAD DE OBRA TERMINADA. INCLUYE: MATERIALES, MANO DE OBRA, HERRAMIENTA Y EQUIPO, TRASLADOS Y TODO LO NECESARIO PARA SU CORRECTA EJECUCIÓN. | PZA | 25 | 750 | 18750
|  | TOTAL OBRAS PRELIMINARES |  |  | 901000
II - TERRACERIAS
CORTES
009-C-06-a)2) | EXCAVACIONES, POR UNIDAD DE OBRA TERMINADA EN CORTES Y ADICIONALES ABAJO DE LA SUBRASANTE: EN DESPLANTE DE ESTRUCTURA DE PAVIMENTOS Y DE MUROS MECÁNICAMENTE ESTABILIZADOS Y ACCESOS. INCLUYE: RETIRO DEL MATERIAL AL BANCO INDICADO EN LA LICITACIÓN, MAQUINARIA, MANO DE OBRA Y TODO LO NECESARIO PARA SU CORRECTA EJECUCIÓN. | m3 | 4650 | 54.5 | 253425
009-C-06-a)1) | COMPACTACIÓN POR UNIDAD DE OBRA TERMINADA: DEL TERRENO NATURAL EN EL ÁREA DE DESPLANTE DE LOS TERRAPLENES PARA NOVENTA PORCIENTO (90%). INCLUYE: MAQUINARIA, MANO DE OBRA Y TODO LO NECESARIO PARA SU CORRECTA EJECUCIÓN. | m3 | 450 | 42.24 | 19008
TERRAPLENES
009-F-11-a)2) | FORMACIÓN Y COMPACTACIÓN POR UNIDAD DE OBRA TERMINADA: DE TERRAPLENES EN RAMPAS DE ACCESO DE PUENTES PARA NOVENTA POR CIENTO (90%), CON MATERIAL DEL BANCO INDICADO EN LA LICITACIÓN, CON CALIDAD PARA TERRAPLENES, FORMADO EN CAPAS HUMECTADAS DE 30 CMS. DE ESPESOR Y CON TMA 3". INCLUYE: MATERIALES, ACARREOS, MANO DE OBRA, HERRAMIENTA Y TODO LO NECESARIO PARA SU CORRECTA EJECUCIÓN. | m3 | 7000 | 112.5 | 787500
086-E-05-b).2).a) | MEJORAMIENTO DE TERRENO EN DESPLANTE DE MUROS MECANICAMENTE ESTABILIZADO UTILIZANDO MATERIAL CALIDAD BASE HIDRAULICA,DONDE LO ORDENE LA SUPERVICION. POR UNIDAD DE OBRA TERMINADA: COMPACTADA AL CIEN POR CIENTO (100%): DEL BANCO QUE ELIJA EL CONTRATISTA, . INCLUYE: MATERIALES, MEZCLADO, HUMECTADO HOMOGENEO, TENDIDO, MAQUINARIA, MANO DE OBRA Y TODO LO NECESARIO PARA SU CORRECTA EJECUCIÓN. | m3 | 150 | 168.16 | 25224
009-F14-d)2) | MEZCLADO, TENDIDO Y COMPACTACIÓN DE LA CAPA SUBRASANTE FORMADA CON MATERIAL HEMECTADO CALIDAD SUBRASANTE DEL BANCO INDICADO EN LA LICITACIÓN, POR UNIDAD DE OBRA TERMINADA: DE LA ELEVACIÓN DE LA SUBRASANTE EN CORTES Y/O TERRAPLENES EXISTENTES PARA NOVENTA Y CINCO POR CIENTO (95 %). INCLUYE: MATERIALES, ACARREOS, MANO DE OBRA, HERRAMIENTA Y TODO LO NECESARIO PARA SU CORRECTA EJECUCIÓN. | m3 | 1320 | 102.53 | 135339.6
047-D-02.a) | RELLENO PARA BANQUETAS FORMADO EN CAPAS DE 20 CMS. DE ESPESOR COMPACTADAS AL 90% CON MATERIAL DEL BANCO INDICADO EN LA LICITACIÓN, POR UNIDAD DE OBRA TERMINADA. INCLUYE: MATERIALES, MANO DE OBRA, HERRAMIENTA Y TODO LO NECESARIO PARA SU CORRECTA EJECUCIÓN. | m3 | 250 | 110.63 | 27657.5
|  | TOTAL TERRACERIAS |  |  | 1248154.1
III- ESTRUCTURAS
EXCAVACIÓN Y RELLENO PARA ESTRUCTURAS
047-C-02-h) | EXCAVACIONES PARA ESTRUCTURAS, A CUALQUIER PROFUNDIDAD EXCAVADO, POR UNIDAD DE OBRA TERMINADA, CUALESQUIERA QUE SEAN CLASIFICACIÓN Y PROFUNDIDAD. INCLUYE: RETIRO DEL MATERIAL AL BANCO INDICADO EN LA LICITACIÓN,AFINES, MAQUINARIA, HERRAMIENTA, MANO DE OBRA Y TODO LO NECESARIO PARA SU CORRECTA REALIZACIÓN. | m3 | 850 | 105 | 89250
047-C-02-j) | EXCAVACION PARA ESTRUCTURAS, CUALESQUIERA QUE SEA SU CLASIFICACIÓN Y PROFUNDIDAD, PERFORACIÓN PARA PILOTES DE 1.20 M DE DIÁMETRO EN CIMENTACIONES, INCLUYE: EQUIPO, MANO DE OBRA EN SEDO O EN AGUA, RETIRO DEL MATERIAL FUERA DE LA OBRA, HERRAMIENTA, ESTABILIZADO DE PAREDES Y/O ADEME METÁLICO, LIMPIEZA Y TODO LO NECESARIO PARA SU CORRECTA EJECUCIÓN. P.U.O.T. | M | 300 | 6750 | 2025000
047-D-.02.c) | RELLENOS DE EXCAVACIONES PARA ESTRUCTURAS FORMADO CON MATERIAL DEL BANCO INDICADO EN LA LICITACIÓN, EN CAPAS DE 20 CMS. DE ESPESOR, CON TMA 2 1/2", PARA NOVENTA POR CIENTO (90%) POR UNIDAD DE OBRA TERMINADA. INCLUYE: MATERIAL HUMECTADO, MAQUINARIA, EQUIPO, MANO DE OBRA Y TODO LO NECESARIO PARA SU CORRECTA REALIZACIÓN. | m3 | 380 | 126 | 47880
SUBESTRUCTURA
CONCRETO HIDRÁULICO
047-P'08a)1)a) | PILOTES COLADOS EN EL LUGAR DENTRO DE UNA PERFORACION PREVIA, PUOT, 8INCISO:3.01.02.035-H.07, CON CONCRETO HIDRAULICO REFORZADO: DE F´C=250 KG/CM2- DE 120 CM DE SECCION. INCLUYE: SUMINISTRO Y COLOCACIÓN, DESPERDICIOS, CIMBRA, MATERIALES, MANO DE OBRA, HERRAMIENTA, CORTE DE BANQUETAS, CURADO, VIBRADO Y TODO LO NECESARIO PARA SU CORRECTA EJECUCIÓN. | M | 300 | 5350 | 1605000
047-G-11-a)3) | CONCRETO HIDRÁULICO, POR UNIDAD DE OBRA TERMINADA: SIMPLE COLADO EN SECO: DE F'C=150 KG/CM2, UTILIZADO EN BANQUETAS DE10CM DE ESPESOR, ACABADO A VUELTA DE PLANA CON FRANJAS EN LAS ORILLAS DE GRANZÓN EXPUESTO SEGÚN PROYECTO. INCLUYE: SUMINISTRO Y COLOCACIÓN, DESPERDICIOS, CIMBRA, MATERIALES, MANO DE OBRA, HERRAMIENTA, CORTE DE BANQUETAS, CURADO, VIBRADO Y TODO LO NECESARIO PARA SU CORRECTA EJECUCIÓN. | m2 | 2000 | 218 | 436000
047-G-11.f)2) | CONCRETO HIDRÁULICO, POR UNIDAD DE OBRA TERMINADA: SIMPLE COLADO EN SECO: DE F'C=100 KG/CM2, ACABADO A VUELTA DE PLANA UTILIZADO EN PLANTILLA. INCLUYE: SUMINISTRO Y COLOCACIÓN, DESPERDICIOS, CURADO, MANO DE OBRA, HERRAMIENTA, Y TODO LO NECESARIO PARA SU CORRECTA EJECUCIÓN. | m3 | 16 | 1500 | 24000
047-G.11.a)28) | CONCRETO HIDRÁULICO, POR UNIDAD DE OBRA TERMINADA: SIMPLE COLADO EN SECO: DE F'C=250 KG/CM2, ACABADO APARENTE, UTILIZADO EN ESTRIBOS. INCLUYE: SUMINISTRO Y COLOCACIÓN, DESPERDICIOS, CIMBRA, MATERIALES, MANO DE OBRA, HERRAMIENTA, CURADO, VIBRADO Y TODO LO NECESARIO PARA SU CORRECTA EJECUCIÓN. | m3 | 70 | 3350 | 234500
047-G.11.a)25) | CONCRETO HIDRÁULICO, POR UNIDAD DE OBRA TERMINADA: SIMPLE COLADO EN SECO: DE F'C=250 KG/CM2, ACABADO APARENTE, UTILIZADO EN ZAPATA DE PILA. INCLUYE: SUMINISTRO Y COLOCACIÓN, DESPERDICIOS, CIMBRA, MATERIALES, MANO DE OBRA, HERRAMIENTA, CURADO, VIBRADO Y TODO LO NECESARIO PARA SU CORRECTA EJECUCIÓN. | m3 | 460 | 3150 | 1449000
047-G-11.d)2) | CONCRETO HIDRÁULICO, POR UNIDAD DE OBRA TERMINADA: SIMPLE COLADO EN SECO: DE F'C=250 KG/CM2, ACABADO APARENTE, UTILIZADO EN COLUMNA DE PILA. INCLUYE: SUMINISTRO Y COLOCACIÓN, DESPERDICIOS, CIMBRA, MATERIALES, MANO DE OBRA, HERRAMIENTA, CURADO, VIBRADO Y TODO LO NECESARIO PARA SU CORRECTA EJECUCIÓN. | m3 | 97 | 3750 | 363750
047-G-11.d)3) | CONCRETO HIDRÁULICO, POR UNIDAD DE OBRA TERMINADA: SIMPLE COLADO EN SECO: DE F'C=250 KG/CM2, ACABADO APARENTE, UTILIZADO EN CABEZAL DE PILA. INCLUYE: SUMINISTRO Y COLOCACIÓN, DESPERDICIOS, CIMBRA, MATERIALES, MANO DE OBRA, HERRAMIENTA, CURADO, VIBRADO Y TODO LO NECESARIO PARA SU CORRECTA EJECUCIÓN. | m3 | 236 | 3650 | 861400
047-G-11.d)3) | CONCRETO HIDRÁULICO, POR UNIDAD DE OBRA TERMINADA: SIMPLE COLADO EN SECO: DE F'C=250 KG/CM2, UTILIZADO EN BANCOS DE APOYO. INCLUYE: SUMINISTRO Y COLOCACIÓN, DESPERDICIOS, CIMBRA, MATERIALES, MANO DE OBRA, HERRAMIENTA, CURADO, VIBRADO Y TODO LO NECESARIO PARA SU CORRECTA EJECUCIÓN. | m3 | 3 | 3350 | 10050
| ACERO PARA CONCRETO HIDRÁULICO |  |  |  | 0
047-H-04-a)2)a)1 | SUMINISTRO DE ACERO DE REFUERZO CON LÍMITE ELÁSTICO MAYOR O IGUAL A 4200 KG/CM2 PARA UTILIZARSE EN CUALQUIER ELEMENTO ESTRUCTURAL, PUESTO EN OBRA POR UNIDAD DE OBRA TERMINADA. | kg | 157000 | 13.5 | 2119500
047-H-04-a)2)a)2 | HABILITADO Y COLOCACIÓN DE ACERO DE REFUERZO FY= 4200KG/CM2 A BASE DE VARILLAS CORRUGADAS DE CONUN RANGO DE 1" A 3/8”, P.U.O.T. A UTILIZARSE EN CUALQUIER ELEMENTO ESTRUCTURAL INCLUYE: MANO DE OBRA, HERRAMIENTA Y EQUIPO, ALAMBRE RECOCIDO, SILLETAS, AMARRES, TRASLAPES, DESPERDICIOS, ACARREOS Y TODO LO NECESARIO PARA SU CORRECTA EJECUCIÓN. POR UNIDAD DE OBRA TERMINADA. | kg | 157000 | 7.5 | 1177500
MUROS MECÁNICAMENTE ESTABILIZADOS
047-Y-25 | MURO MECÁNICAMENTE ESTABILIZADO, DE PATENTE POR UNIDAD DE OBRA TERMINADA: INCLUYE: MATERIALES, MANO DE OBRA, PATENTE, PROYECTO Y TODO LO NECESARIO PARA SU CORRECTA INSTALACIÓN. | m2 | 1050 | 1850 | 1942500
047-Y-25-1 | CONCRETO HIDRÁULICO, POR UNIDAD DE OBRA TERMINADA: SIMPLE COLADO EN SECO: DE F'C=250 KG/CM2, ACABADO APARENTE, UTILIZADO EN REMATE DE MURO MECANICAMENTE ESTABILIZADO INCLUYE: SUMINISTRO Y COLOCACIÓN, DESPERDICIOS, CIMBRA, MATERIALES, MANO DE OBRA, HERRAMIENTA, CURADO, VIBRADO Y TODO LO NECESARIO PARA SU CORRECTA EJECUCIÓN. | m3 | 90 | 2850 | 256500
SUPERESTRUCTURA:
CONCRETO SUPERESTRUCTURA
047-H-04-a)3) | CONCRETO HIDRÁULICO, POR UNIDAD DE OBRA TERMINADA: SIMPLE COLADO EN SECO: DE F'C=280 KG/CM2, ACABADO APARENTE, UTILIZADO EN LOSA SUPERIOR Y DIAFRAGMAS. INCLUYE: SUMINISTRO Y COLOCACIÓN, DESPERDICIOS, CIMBRA, MATERIALES, MANO DE OBRA, HERRAMIENTA, CURADO, VIBRADO Y TODO LO NECESARIO PARA SU CORRECTA EJECUCIÓN. | m3 | 420 | 3750 | 1575000
047-G-11-a)14 | CONCRETO HIDRÁULICO, POR UNIDAD DE OBRA TERMINADA: SIMPLE COLADO EN SECO: DE F'C=250 KG/CM2, ACABADO APARENTE, UTILIZADO EN REMATE DE PARAPETO. INCLUYE: SUMINISTRO Y COLOCACIÓN, DESPERDICIOS, CIMBRA, MATERIALES, MANO DE OBRA, HERRAMIENTA, CURADO, VIBRADO Y TODO LO NECESARIO PARA SU CORRECTA EJECUCIÓN. | m3 | 2 | 3000 | 6000
047-G-11.e)2) | CONCRETO HIDRÁULICO, POR UNIDAD DE OBRA TERMINADA: SIMPLE COLADO EN SECO: DE F'C=250 KG/CM2, UTILIZADO EN LOSAS DE ACCESO. INCLUYE: SUMINISTRO Y COLOCACIÓN, DESPERDICIOS, CIMBRA, MATERIALES, MANO DE OBRA, HERRAMIENTA, CURADO, VIBRADO Y TODO LO NECESARIO PARA SU CORRECTA EJECUCIÓN. | m3 | 42 | 2350 | 98700
047-G.12.b)3)e) | CONCRETO HIDRÁULICO, POR UNIDAD DE OBRA TERMINADA: SIMPLE COLADO EN SECO: DE F'C=300 KG/CM2 TMA 3/8" SIN CONTRACCIÓNES, UTILIZADO EN CAJA DE JUNTA DE DILATACIÓN MEX-T50 DE LOSAS. INCLUYE: SUMINISTRO Y COLOCACIÓN, DESPERDICIOS, MANO DE OBRA, HERRAMIENTA Y TODO LO NECESARIO PARA SU CORRECTA EJECUCIÓN. (SEGN PROYECTO) | m3 | 2 | 3150 | 6300
ACERO SUPERESTRUCTURA
ACERO SUPERESTRUCTURA
047-T-04 | SUMINISTRO DE ACERO A709 F'Y=3500 KG/CM2 Y FABRICACION DE VIGAS TIPO " I ",PARA ELEMENTOS DE LA SUPERESTRUCTURA, DE CONFORMIDAD A LO INDICADO EN EL PROYECTO Y MEDIDO EN PLANOS Y PESOS TEORICOS. INCLUYE MATERIALES, MANO DE OBRA, EQUIPO, HERRAMIENTA, MAQUINARIA , SOLDADURA, PRUEBAS DEL ACERO, CERTIFICACION, PRUEBAS DE LA SOLDADURA Y TODO LO NECESARIO PARA SU CORRECTA EJECUCION. | KG | 496000 | 34.5 | 17112000
047-T-04 | SUMINISTRO DE ACERO A709 F'Y=3500 KG/CM2 Y FABRICACION DE CONTRAVENTEOS Y MONTAJE A CUALQUIER ALTURA PARA ELEMENTOS DE LA SUPERESTRUCTURA, DE CONFORMIDAD A LO INDICADO EN EL PROYECTO Y MEDIDO EN PLANOS Y PESOS TEORICOS. INCLUYE MATERIALES, MANO DE OBRA, EQUIPO, HERRAMIENTA, MAQUINARIA, PRUEBAS DEL ACERO, CERTIFICACION, PRUEBAS DE LA SOLDADURA Y TODO LO NECESARIO PARA SU CORRECTA EJECUCION. | KG | 18000 | 34.5 | 621000
047-T-04-c) | MONTAJE DE ELEMENTOS ESTRUCTURALES: VIGAS METALICAS, INCLUYE TRASLADOS DESDE EL TALLER AL SITIO DE LA OBRA, EQUIPO, MAQUINARIA , MANO DE OBRA Y TODO LO NECESARIO PARA SU CORRECTA EJECUCION. | pza | 35 | 32500 | 1137500
047-T-04 | SUMINISTRO DE ACERO A709 F'Y=3500 KG/CM2 Y FABRICACION DE DIAFRAGMAS Y MONTAJE A CUALQUIER ALTURA PARA ELEMENTOS DE LA SUPERESTRUCTURA, DE CONFORMIDAD A LO INDICADO EN EL PROYECTO Y MEDIDO EN PLANOS Y PESOS TEORICOS. INCLUYE MATERIALES, MANO DE OBRA, EQUIPO, HERRAMIENTA, MAQUINARIA, PRUEBAS DEL ACERO, CERTIFICACION, PRUEBAS DE LA SOLDADURA Y TODO LO NECESARIO PARA SU CORRECTA EJECUCION. | KG | 13010 | 34.5 | 448845
047-T-04 | SUMINISTRO DE ACERO A709 F'Y=3500 KG/CM2 Y FABRICACION DE PLACAS DE CONEXION DE CAMPO Y MONTAJE A CUALQUIER ALTURA PARA ELEMENTOS DE LA SUPERESTRUCTURA, DE CONFORMIDAD A LO INDICADO EN EL PROYECTO Y MEDIDO EN PLANOS Y PESOS TEORICOS. INCLUYE MATERIALES, MANO DE OBRA, EQUIPO, HERRAMIENTA, MAQUINARIA, PRUEBAS DEL ACERO, CERTIFICACION, PRUEBAS DE LA SOLDADURA Y TODO LO NECESARIO PARA SU CORRECTA EJECUCION. | KG | 9800 | 34.5 | 338100
047-T-04 | SUMINISTRO DE ACERO A709 F'Y=3500 KG/CM2 Y FABRICACION DE PLACAS BASE SOBRE NEOPRENO Y MONTAJE A CUALQUIER ALTURA PARA ELEMENTOS DE LA SUPERESTRUCTURA, DE CONFORMIDAD A LO INDICADO EN EL PROYECTO Y MEDIDO EN PLANOS Y PESOS TEORICOS. INCLUYE MATERIALES, MANO DE OBRA, EQUIPO, HERRAMIENTA, MAQUINARIA, PRUEBAS DEL ACERO, CERTIFICACION, PRUEBAS DE LA SOLDADURA Y TODO LO NECESARIO PARA SU CORRECTA EJECUCION. | KG | 1060 | 34.5 | 36570
047-T-04.d | SUMINISTRO E INSTALACION ACUALQUIER ALTURA DE CONECTORES DE CORTANTE DE 7/8" X 11.5 CMS A CADA 30 CMS (MODELO NELSON), INCLUYE: CERTIFICACION DE CALIDAD, MATERIALES M, MANO DE OBRA, CERTIFICACION DE LA SOLDADURA, Y TODO LO NECESARIO PARA SU CORRECTA EJECUCION. | PZA | 12100 | 85 | 1028500
047-T-04.e | SUMINISTRO E INSTALACION ACUALQUIER ALTURA DE TORNILLOS A-325 H.S. DE 7/8", INCLUYE: TUERCA, ARANDELA ,CERTIFICACION DE CALIDAD, MATERIALES M, MANO DE OBRA, CERTIFICACION DE LA SOLDADURA, Y TODO LO NECESARIO PARA SU CORRECTA EJECUCION. | PZA | 5550 | 77 | 427350
EP-EST01 | SUMINISTRO Y COLOCACION DE CIMBRA MUERTA A BASE DE LAMINA GALVANIZADA SECCION 4 CALIBRE 20., A CUALQUIER ALTURA, INCLUYE, MATERIALES, MANO DE OBRA, HERRAMIENTA, EQUIPO Y TODO LO NECESARIO PARA SU CORRECTA EJECUCION | M2 | 2050 | 285 | 584250
047-W.03a)2) | SUMINISTRO Y APLICACION DE PRIMER ANTICORROSIVO Y PINTURA PARA ACABADO FINAL COMO RECUBRIMIENTO EN SUPERFICIES, POR UNIDAD DE OBRA TERMINADA (INCISO 3.01.02.042-H.02): EN VIGAS Y CUALQUIER ELEMENTO DE ACERO ESTRUCTURAL QUE REQUIERA EL ACABADO FINAL A JUICIO DE LA SUPERVISION DE OBRA, A CUALQUIER ALTURA Y DE ACUERDO A LA ESPECIFICACION PARTICULAR DE PROYECTO. | KG | 538000 | 3.75 | 2017500
MURO DE CONTENCION
047-G.11.a)15) | CONCRETO HIDRÁULICO, POR UNIDAD DE OBRA TERMINADA: SIMPLE COLADO EN SECO: DE F'C=250 KG/CM2, ACABADO APARENTE, UTILIZADO EN MURO DE CONTENCION. INCLUYE: SUMINISTRO Y COLOCACIÓN, DESPERDICIOS, CIMBRA, MATERIALES, MANO DE OBRA, HERRAMIENTA, CURADO, VIBRADO Y TODO LO NECESARIO PARA SU CORRECTA EJECUCIÓN. | m3 | 450 | 3350 | 1507500
047-H-04-a)2)a)1 | SUMINISTRO DE ACERO DE REFUERZO CON LÍMITE ELÁSTICO MAYOR O IGUAL A 4200 KG/CM2 PARA UTILIZARSE EN CUALQUIER ELEMENTO ESTRUCTURAL, PUESTO EN OBRA POR UNIDAD DE OBRA TERMINADA. | kg | 54000 | 13.5 | 729000
047-H-04-a)2)a)2 | HABILITADO Y COLOCACIÓN DE ACERO DE REFUERZO FY= 4200KG/CM2 A BASE DE VARILLAS CORRUGADAS DE CONUN RANGO DE 1" A 3/8”, P.U.O.T. A UTILIZARSE EN CUALQUIER ELEMENTO ESTRUCTURAL INCLUYE: MANO DE OBRA, HERRAMIENTA Y EQUIPO, ALAMBRE RECOCIDO, SILLETAS, AMARRES, TRASLAPES, DESPERDICIOS, ACARREOS Y TODO LO NECESARIO PARA SU CORRECTA EJECUCIÓN. POR UNIDAD DE OBRA TERMINADA. | kg | 54000 | 7.5 | 405000
|  | TOTAL ESTRUCTURA |  |  | 40720945
IV - PAVIMENTOS
SUB-BASES Y BASES
086-E-05-a).2).a) | SUB-BASES O BASES, POR UNIDAD DE OBRA TERMINADA: SUBBASE: COMPACTADA AL CIEN POR CIENTO (100%): DEL BANCO QUE ELIJA EL CONTRATISTA, CON CALIDAD DE SUBBASE. INCLUYE: MATERIALES, MEZCLADO, HUMECTADO HOMOGENEO, TENDIDO, MAQUINARIA, MANO DE OBRA Y TODO LO NECESARIO PARA SU CORRECTA EJECUCIÓN. | m3 | 550 | 220 | 121000
086-E-05-b).2).a) | SUB-BASES O BASES, POR UNIDAD DE OBRA TERMINADA: BASE: COMPACTADA AL CIEN POR CIENTO (100%): DEL BANCO QUE ELIJA EL CONTRATISTA, CON CALIDAD DE BASE(TRITURADO TOTAL). INCLUYE: MATERIALES, MEZCLADO, HUMECTADO HOMOGENEO, TENDIDO, MAQUINARIA, MANO DE OBRA Y TODO LO NECESARIO PARA SU CORRECTA EJECUCIÓN. | m3 | 520 | 240 | 124800
| MATERIALES ASFALTICOS |  |  |  | 0
086-G.07-a)2)a) | MATERIALES ASFÁLTICOS, POR UNIDAD DE OBRA TERMINADA: ASFALTOS REBAJADOS: EMPLEADOS EN RIEGOS: EMULSIÓN ASFÁLTICA DE ROMPIMIENTO MEDIO O SUPERESTABLE EN RIEGO DE IMPREGNACIÓN. INCLUYE: MATERIALES, MANO DE OBRA, HERRAMIENTA, EQUIPO, MAQUINARIA Y TODO LO NECESARIO PARA SU CORRECTA EJECUCIÓN. | lt | 5100 | 11.5 | 58650
086-G.07-a)2)b) | MATERIALES ASFÁLTICOS, POR UNIDAD DE OBRA TERMINADA: ASFALTOS REBAJADOS: EMPLEADOS EN RIEGOS: EMULSIÓN ASFÁLTICA DE ROMPIMIENTO RAPIDO O SUPERESTABLE EN RIEGO DE LIGA. INCLUYE: MATERIALES, MANO DE OBRA, HERRAMIENTA, EQUIPO, MAQUINARIA Y TODO LO NECESARIO PARA SU CORRECTA EJECUCIÓN. | lt | 350 | 13.5 | 4725
CARPETAS DE CONCRETO ASFALTICO
086-L-03)C)1) | SUMINISTRO, TENDIDO Y COMPACTADO DE CARPETAS DE CONCRETO ASFÁLTICO (MEZCLA CALIENTE), POR UNIDAD DE OBRA TERMINADA, COMPACTADA AL NOVENTA Y CINCO PORCIENTO (95%) DE SU PVMM, DEL BANCO QUE ELIJA EL CONTRATISTA ESPESOR 3 CMS COMPACTO, TMA 3/4". INCLUYE: MATERIALES, INSTALACIÓN Y DESMANTELAMIENTO DE PLANTAS, ALIMENTACIÓN DE LAS PLANTAS, CRIBADOS Y DESPERDICIOS, TRITURACIÓN PARCIAL O TOTAL, CARGAS Y DESCARGAS DE LOS MATERIALES, ACARREOS LOCALES, FORMACIÓN DE ALMACENAMIENTOS, SECADO DEL MATERIAL PÉTREO Y CLASIFICACIÓN, DOSIFICACIÓN, CALENTAMIENTOS, MEZCLADO DE LOS MATERIALES PÉTREOS Y CEMENTOS ASFÁLTICOS, BARRIDO, TENDIDO, COMPACTACIÓN AL GRADO FIJADO, CHAFLANES EN ORILLAS DE CARPETA Y ACABADO CON RODILLO LISO, SONDEOS PARA VERIFICACIÓN DE ESPESOR Y TODO LO NECESARIO PARA SU CORRECTA EJECUCIÓN. | m3 | 22 | 3150 | 69300
086-l-04-a)1 | CONCRETO ASFÁLTICO, POR UNIDAD DE OBRA TERMINADA, QUE SE UTILICE PARA RENIVELACIONES Ó BACHEO: COMPACTADA AL NOVENTA Y CINCO PORCIENTO (95%)DE SU PVMM, TMA =3/4": DEL BANCO QUE ELIJA EL CONTRATISTA. INCLUYE: MATERIALES, MANO DE OBRA, HERRAMIENTA, EQUIPO, MAQUINARIA Y TODO LO NECESARIO PARA SU CORRECTA EJECUCIÓN. | m3 | 50 | 2890 | 144500
LOSAS DE CONCRETO HIDRÁULICO PARA PAVIMENTOS
086-O-02-b)5) | CARPETAS DE CONCRETO HIDRAULICO, POR UNIDAD DE OBRA TERMINADA: MODULO DE RUPTURA = 42.5 KG/CM2: DE 20 CM DE ESPESOR. INCLUYE: MATERIALES, MANO DE OBRA, HERRAMIENTA, EQUIPO, MAQUINARIA Y TODO LO NECESARIO PARA SU CORRECTA EJECUCIÓN. | m3 | 480 | 2850 | 1368000
|  | TOTAL PAVIMENTOS |  |  | 1890975
V - SEÑALAMIENTO
SE-ME | SEÑALES METALICAS REFLEJANTES
01-a)2) | SEÑALES PREVENTIVAS (SP) SP-17 DE 86X86CM (DIVERSAS LEYENDAS) CON POSTE GALVANIZADO DE 2"X2"X3.5 M. INCLUYE: MATERIALES, COLOCACIÓN, MANO DE OBRA, HERRAMIENTA Y TODO LO NECESARIO PARA SU CORRECTA EJECUCIÓN. POR UNIDAD DE OBRA TERMINADA | pza | 4 | 2100 | 8400
01-a)2) | SEÑALES PREVENTIVAS (SP) SP-19 DE 86X86CM (GLORIETA) CON POSTE GALVANIZADO DE 2"X2"X3.5 M. INCLUYE: MATERIALES, COLOCACIÓN, MANO DE OBRA, HERRAMIENTA Y TODO LO NECESARIO PARA SU CORRECTA EJECUCIÓN. POR UNIDAD DE OBRA TERMINADA | pza | 4 | 2100 | 8400
02-a)4) | SEÑALES RESTRICTIVAS (SR) SR-6 DE 30CM POR LADO (ALTO) CON POSTE GALVANIZADO DE 2"X2"X3.5 M. INCLUYE: MATERIALES, COLOCACIÓN, MANO DE OBRA, HERRAMIENTA Y TODO LO NECESARIO PARA SU CORRECTA EJECUCIÓN. POR UNIDAD DE OBRA TERMINADA | pza | 6 | 1950 | 11700
02-C.2) | SEÑALES RESTRICTIVAS (SR) SR-9 DE 86X86CM (LÍMITE DE VELOCIDAD) CON POSTE GALVANIZADO DE 2"X2"X3.5 M. INCLUYE: MATERIALES, COLOCACIÓN, MANO DE OBRA, HERRAMIENTA Y TODO LO NECESARIO PARA SU CORRECTA EJECUCIÓN. POR UNIDAD DE OBRA TERMINADA | pza | 4 | 2100 | 8400
02-C.2) | SEÑALES RESTRICTIVAS (SR) SR-11 DE 86X117CM (CIRCULACION,LEY.ADICIONAL) CON 2 POSTES GALVANIZADOS DE 2"X2"X3.5 M. INCLUYE: MATERIALES, COLOCACIÓN, MANO DE OBRA, HERRAMIENTA Y TODO LO NECESARIO PARA SU CORRECTA EJECUCIÓN. POR UNIDAD DE OBRA TERMINADA | pza | 2 | 2100 | 4200
02-C.2) | SEÑALES RESTRICTIVAS (SR) SR-15 DE 86X86CM (ALTURA LIBRE RESTRINGIDA) CON POSTE GALVANIZADO DE 2"X2"X3.5 M. INCLUYE: MATERIALES, COLOCACIÓN, MANO DE OBRA, HERRAMIENTA Y TODO LO NECESARIO PARA SU CORRECTA EJECUCIÓN. POR UNIDAD DE OBRA TERMINADA | pza | 2 | 2100 | 4200
02-C.2) | SEÑALES RESTRICTIVAS (SR) SR-22 DE 86X86CM (ESTACIONAMIENTO PROHIBIDO) CON POSTE GALVANIZADO DE 2"X2"X3.5 M. INCLUYE: MATERIALES, COLOCACIÓN, MANO DE OBRA, HERRAMIENTA Y TODO LO NECESARIO PARA SU CORRECTA EJECUCIÓN. POR UNIDAD DE OBRA TERMINADA | pza | 2 | 2100 | 4200
02-C.2) | SEÑALES RESTRICTIVAS (SR) SR-23 DE 86X86CM (PROHIBIDA VUELTA DERECHA) CON POSTE GALVANIZADO DE 2"X2"X3.5 M. INCLUYE: MATERIALES, COLOCACIÓN, MANO DE OBRA, HERRAMIENTA Y TODO LO NECESARIO PARA SU CORRECTA EJECUCIÓN. POR UNIDAD DE OBRA TERMINADA | pza | 1 | 2100 | 2100
03-g)6 | SEÑALES INFORMATIVAS DE IDENTIFICACIÓN (SID), SID-13, 1 BANDERA DE 244X366 CM CON SEÑAL OD-5 DE 30X122 CMS. CON SEMAFORO DE 4 LUCES EN TABLERO Y 3 LUCES EN POSTE.INCLUYE CONTROL MAESTRO, MATERIALES, POSTE, BASE, MONTAJE, MANO DE OBRA, HERRAMIENTA Y TODO LO NECESARIO PARA SU CORRECTA EJECUCIÓN, POR UNIDAD DE OBRA TERMINADA | pza | 1 | 240000 | 240000
03-g)6 | SEÑALES INFORMATIVAS DE IDENTIFICACIÓN (SID), SID-13, 1 BANDERA DE 244X366 CM CON SEÑAL OD-5 DE 30X122 CMS. CON SEMAFORO DE 4 LUCES EN TABLERO Y 3 LUCES EN POSTE.INCLUYE, MATERIALES, POSTE, BASE, MONTAJE, MANO DE OBRA, HERRAMIENTA Y TODO LO NECESARIO PARA SU CORRECTA EJECUCIÓN, POR UNIDAD DE OBRA TERMINADA | pza | 3 | 75000 | 225000
OBRAS Y DISPOSITIVOS DIVERSOS
01-a)4) | SUMINISTRO Y COLOCACIÓN DE SEÑAL DE CURVA, CHEVRON DE: 756X90 CMS. INCLUYE: MATERIALES, COLOCACIÓN, MANO DE OBRA, HERRAMIENTAS Y TODO LO NECESARIO PARA SU COLOCACIÓN. | pza | 16 | 2450 | 39200
09-e)2) | OBRAS Y DISPOSITIVOS DIVERSOS (OD), OD-5 INDICADORES DE OBSTÁCULOS DE 61X122 CM COLORES BLANCO Y NEGRO. INCLUYE: SUMINISTRO, COLOCACIÓN, MANO DE OBRA, HERRAMIENTA Y TODO LO NECESARIO PARA SU CORRECTA EJECUCIÓN. POR UNIDAD DE OBRA TERMINADA | pza | 8 | 2100 | 16800
09-g)3) | OBRAS Y DISPOSITIVOS DIVERSOS (OD), VIALETÓN DE 10X22X5CM (REFLEJANTE AMBAR) CON ANCLAS. INCLUYE: SUMINISTRO, COLOCACIÓN, MANO DE OBRA, HERRAMIENTA Y TODO LO NECESARIO PARA SU CORRECTA EJECUCIÓN. POR UNIDAD DE OBRA TERMINADA | pza | 100 | 250 | 25000
09-g)1) | OBRAS Y DISPOSITIVOS DIVERSOS (OD), OD-7 VIALETAS REFLEJANTE BLANCO (UNA CARA) CON ANCLAS. INCLUYE: SUMINISTRO, COLOCACIÓN, MANO DE OBRA, HERRAMIENTA Y TODO LO NECESARIO PARA SU CORRECTA EJECUCIÓN. POR UNIDAD DE OBRA TERMINADA | pza | 100 | 65 | 6500
09-g)1) | OBRAS Y DISPOSITIVOS DIVERSOS (OD), OD-7 VIALETAS REFLEJANTE AMBAR (UNA CARA) CON ANCLAS. INCLUYE: SUMINISTRO, COLOCACIÓN, MANO DE OBRA, HERRAMIENTA Y TODO LO NECESARIO PARA SU CORRECTA EJECUCIÓN. POR UNIDAD DE OBRA TERMINADA | pza | 150 | 65 | 9750
09-m | OBRAS Y DISPOSITIVOS DIVERSOS (OD), OD-13 BOYAS CON REFLEJANTE AMBAR UNA CARA CON ANCLAS. INCLUYE: SUMINISTRO, COLOCACIÓN, MANO DE OBRA, HERRAMIENTA Y TODO LO NECESARIO PARA SU CORRECTA EJECUCIÓN, POR UNIDAD DE OBRA TERMINADA | pza | 200 | 90 | 18000
RECUBRIMIENTO CON PINTURA
047-W-03-d)2) | RECUBRIMIENTO DE SUPERFICIES CON PINTURA, POR UNIDAD DE OBRA TERMINADA SOBRE CONCRETO: POR SUPERFICIE EN GUARNICIONES, CRUCES PEATONALES, DE ACUERDO A PROYECTO. INCLUYE: MATERIALES, MANO DE OBRA, HERRAMIENTA, EQUIPO Y TODO LO NECESARIO PARA SU CORRECTA EJECUCIÓN. | m2 | 500 | 75 | 37500
047-W-03-f)3) | RECUBRIMIENTO DE SUPERFICIES CON PINTURA, POR UNIDAD DE OBRA TERMINADA SOBRE DE PAVIMENTO: RAYA DE 12 CM DE ANCHO CON MICROESFERA, DE ACUERDO A PROYECTO. INCLUYE: MATERIALES, MANO DE OBRA, HERRAMIENTA, EQUIPO Y TODO LO NECESARIO PARA SU CORRECTA EJECUCIÓN. | m | 1500 | 15 | 22500
|  | TOTAL SEÑALAMIENTO |  |  | 691850
VI - TRABAJOS DIVERSOS
PARAPETOS Y BARANDALES METÁLICOS
047-Y-12-e)1 | PARAPETO METÁLICO TIPO T-421 PARA CALZADA VEHICULAR, POR UNIDAD DE OBRA TERMINADA:SEGUN PROYECTO. INCLUYE: MATERIALES, PINTURA, COLOCACIÓN, MANO DE OBRA, HERRAMIENTA Y TODO LO NECESARIO PARA SU CORRECTA EJECUCIÓN. POR UNIDAD DE OBRA TERMINADA | m | 510 | 2650 | 1351500
047-Y-12-e)2 | PARAPETO METÁLICO TIPO T-421 PARA FRANJA PEATONAL, POR UNIDAD DE OBRA TERMINADA: SEGUN PROYECTO TIPO. INCLUYE: MATERIALES, PINTURA, COLOCACIÓN, MANO DE OBRA, HERRAMIENTA Y TODO LO NECESARIO PARA SU CORRECTA EJECUCIÓN. POR UNIDAD DE OBRA TERMINADA | M | 454 | 2650 | 1203100
TD-EP 01 | SUMINISTRO Y E INSTALACION DE ESTRUCTURA METALICA SEGÚN PROYECTO, PARA ALOJAR CUBIERTA, INCLUYE CONEXIONES Y ANCLAJES Y TODO LO NECESARIO PARA SU CORRECTA EJECUCION. POR UNIDAD DE OBRA TERMINADA | KG | 46150 | 35 | 1615250
TD-EP 02 | SUMINISTRO Y COLOCACION DE CUBIERTA SEGÚN PROYECTO A BASE DE LAMINA NEGRA CALIBRE 16(ES 9.0 X 30/41 X 70), ACABADO EN PINTURA PANTONE COOL GRAY 3, SOBRE ESTRUCTURA DE LA CALZADA PEATONAL , INCLUYE; MATERIALES, MANO DE OBRA, EQUIPO , HERRAIENTA Y TODO LO NECESARIO PARA SU CORRECTA EJECUCION. | M2 | 1125 | 945.65 | 1063856.25
JUNTAS DE DILATACION
047-Y-24.b) | APOYOS DE NEOPRENO DE DUREZA SHORE 60 (REFORZADO) ft=100kg/cm2. INCLUYE: SUMINISTRO, COLOCACIÓN, MANO DE OBRA, HERRAMIENTA Y TODO LO NECESARIO PARA SU CORRECTA EJECUCIÓN. POR UNIDAD DE OBRA TERMINADA | dm3 | 780 | 360 | 280800
047-G.12.b)3)e) | JUNTAS DE DILATACIÓN, POR UNIDAD DE OBRA TERMINADA: METÁLICAS: JUNTA MEX-T 50. INCLUYE: SUMINISTRO, COLOCACIÓN, MANO DE OBRA, HERRAMIENTA Y TODO LO NECESARIO PARA SU CORRECTA EJECUCIÓN. POR UNIDAD DE OBRA TERMINADA | m | 44 | 5200 | 228800
047-G.12.b)3)e)1 | SUMINISTRO Y COLOCACION DE PERFIL ELASTOMERO PARA JUNTA DE DILATACION METALICA TIPO MEX-T 50: INCLUYE SUMINISTRO,COLOCACIÓN, MANO DE OBRA, HERRAMIENTA Y TODO LO NECESARIO PARA SU CORRECTA EJECUCIÓN. POR UNIDAD DE OBRA TERMINADA | m | 44 | 850 | 37400
047-H-04-a)2)a) | SUMINISTRO E INSTALACION DE ACERO DE REFUERZO CON LÍMITE ELÁSTICO MAYOR O IGUAL A 4200 KG/CM2 PARA UTILIZARSE EN LA JUNTA DE DILATACION METALICA MEXT 50 POR UNIDAD DE OBRA TERMINADA. | kg | 160 | 30 | 4800
047-G-12.b)1)c) | JUNTAS DE DILATACIÓN, POR UNIDAD DE OBRA TERMINADA: NO METÁLICAS: DE CARTÓN ASFALTADO DE 1.50 CM DE ESPESOR. INCLUYE: SUMINISTRO, COLOCACIÓN, MANO DE OBRA, HERRAMIENTA Y TODO LO NECESARIO PARA SU CORRECTA EJECUCIÓN. | m2 | 7 | 250 | 1750
OTROS
047-Y-02-b)6) | GUARNICION DE CONCRETO HIDRAULICO: COLADAS EN EL LUGAR DE: f'c=200 KG/CM2, DE 665 CM2 DE SECCION, SEGUN PROYECTO, ACABADO APARENTE. CONSIDERAR DE ACUERDO AL PROCEDIMIENTO QUE ELIJA PARA SU CONSTRUCCION, EL RELLENO Y/O EL CORTE PARA DESPLANTARLA ASI COMO LA COMPACTACIÓN DEL DESPLANTE. INCLUYE: MATERIALES, CIMBRADO Y DESCIMBRADO, COMALES, VIBRADO, CURADO, MANO DE OBRA, MANO DE OBRA, HERRAMIENTA, EQUIPO Y TODO LO NECESARIO PARA SU CORRECTA EJECUCION, POR UNIDAD DE OBRA TERMINADA. | m | 1100 | 156 | 171600
047-Y-30 | CORTE DE CARPETA ASFÁLTICA CON CORTADORA. POR UNIDAD DE OBRA TERMINADA. INCLUYE EQUIPO, MANO DE OBRA, HERRAMIENTA, RETIRO DEL MATERIAL PRODUCTO DEL CORTE Y TODO LO NECESARIO PARA SU CORRECTA EJECUCIÓN. | m | 24 | 35 | 840
047-Y-21 | DRENES DE PVC DE 3" DE100 CMS DE LONGITUD POR UNIDAD DE OBRA TERMINADA. INCLUYE: SUMINISTRO, COLOCACIÓN, MANO DE OBRA, HERRAMIENTA Y TODO LO NECESARIO PARA SU CORRECTA EJECUCIÓN. | pza | 100 | 230 | 23000
AP-A EP-01 | NIVELACIÓN DE POZO DE VISITA, DE 0.00 A 1.00 M DE ALTURA, A BASE DE LADRILLO RECOCIDO DE 7 X 14 X 28 CM, JUNTEADO CON MORTERO DE CEMENTO-ARENA 1:5, Y ENJARRE POR AMBAS CARAS: INCLUYE: REUTILIZACION DEL BROCAL FO. FO., IMPERMEABILIZANTE INTEGRAL EN APLANADO, MATERIALES, MANO DE OBRA, HERRAMIENTA Y TODO LO NECESARIO PARA SU CORRECTA EJECUCIÓN. P.U.O.T. | PZA | 3 | 4500 | 13500
ELE-EP-01 | RENIVELACION DE REGISTRO DE MEDIA TENSIÓN TIPO 4 EN ARROYO RMTA-4 CON TAPA REDONDA EXISTENTE. INCLUYE: CORTE Y DEMOLICIÓN CONCRETO O PAVIMENTO, EXCAVACIÓN, COLOCACIÓN, RELLENO DE MATERIAL Y COMPACTO, SELLADO DE TUBERÍAS Y TODO LO NECESARIO PARA SU CORRECTO FUNCIONAMIENTO. | PZA | 2 | 3500 | 7000
|  | TOTAL TRABAJOS DIVERSOS |  |  | 6003196.25
VII - DUCTO PEATONAL INFERIOR
047-G-11.d)7) | CONCRETO HIDRÁULICO, POR UNIDAD DE OBRA TERMINADA: SIMPLE COLADO EN SECO: DE F'C=250 KG/CM2, ACABADO APARENTE, UTILIZADO EN CAJON DE PASO PEATONAL. INCLUYE: SUMINISTRO Y COLOCACIÓN, DESPERDICIOS, CIMBRA, MATERIALES, MANO DE OBRA, HERRAMIENTA, CURADO, VIBRADO Y TODO LO NECESARIO PARA SU CORRECTA EJECUCIÓN. | m3 | 81 | 3350 | 271350
047-H-04-a)2)a)1 | SUMINISTRO DE ACERO DE REFUERZO CON LÍMITE ELÁSTICO MAYOR O IGUAL A 4200 KG/CM2 PARA UTILIZARSE EN CUALQUIER ELEMENTO ESTRUCTURAL, PUESTO EN OBRA POR UNIDAD DE OBRA TERMINADA. | kg | 8500 | 13.5 | 114750
047-H-04-a)2)a)2 | HABILITADO Y COLOCACIÓN DE ACERO DE REFUERZO FY= 4200KG/CM2 A BASE DE VARILLAS CORRUGADAS DE CONUN RANGO DE 1" A 3/8”, P.U.O.T. A UTILIZARSE EN CUALQUIER ELEMENTO ESTRUCTURAL INCLUYE: MANO DE OBRA, HERRAMIENTA Y EQUIPO, ALAMBRE RECOCIDO, SILLETAS, AMARRES, TRASLAPES, DESPERDICIOS, ACARREOS Y TODO LO NECESARIO PARA SU CORRECTA EJECUCIÓN. POR UNIDAD DE OBRA TERMINADA. | kg | 8500 | 7.5 | 63750
047-G-11.f)2)b) | CONCRETO HIDRÁULICO, POR UNIDAD DE OBRA TERMINADA: SIMPLE COLADO EN SECO: DE F'C=150 KG/CM2, ACABADO A VUELTA DE PLANA UTILIZADO EN PLANTILLA. INCLUYE: SUMINISTRO Y COLOCACIÓN, DESPERDICIOS, CURADO, MANO DE OBRA, HERRAMIENTA, Y TODO LO NECESARIO PARA SU CORRECTA EJECUCIÓN. | m3 | 4 | 1750 | 7000
|  | TOTAL TRABAJOS DIVERSOS |  |  | 456850
VIII - AREAS VERDES Y PISOS
EP-AVP-01 | SUMINISTRO Y SEMBRADO DE ARBOL DE ENCINO DE 3.5 M DE ALTURA, GROSOR DEL TALLO DE 7.5 CMS, INCLUYE: EXCAVACIÓN, RELLENO CON TIERRA PARA JARDÍN, FERTILIZANTES, RIEGO Y MANTENIMIENTO HASTA POR 30 DÍAS DESPUÉS DE LA RECEPCIÓN DE LA OBRA, RETIRO DE LOS MATERIALES PRODUCTO DE EXCAVACIÓN A LUGAR AUTORIZADO POR LA DDUE MUNICIPAL, MANO DE OBRA, HERRAMIENTA, EQUIPO, LIMPIEZAS Y TODO LO NECESARIO PARA SU CORRECTA EJECUCIÓN, POR UNIDAD DE OBRA TERMINADA. | PZA | 100 | 5200 | 520000
EP-AVP-02 | SUMINISTRO Y SEMBRADO DE CENIZOS, INCLUYE, TIERRA VEGETAL, MANTENIMIENTO POR 30 DÍAS O HASTA QUE PRENDA, RETIRO DE MATERIAL PRODUCTO DE EXCAVACIÓN LIMPIEZA Y TODO LO NECESARIO PARA SU CORRECTA EJECUCIÓN. | PZA | 150 | 85 | 12750
EP-AVP-03 | SUMINISTRO Y SEMBRADO DE PLANTA TRUENO ARRAYAN, INCLUYE: EXCAVACIÓN, RELLENO CON TIERRA PARA JARDÍN, FERTILIZANTES, RIEGO Y MANTENIMIENTO HASTA POR 30 DÍAS DESPUÉS DE LA RECEPCIÓN DE LA OBRA, RETIRO DE LOS MATERIALES PRODUCTO DE EXCAVACIÓN A LUGAR AUTORIZADO POR LA DDUE MUNICIPAL, MANO DE OBRA, HERRAMIENTA, EQUIPO, LIMPIEZAS Y TODO LO NECESARIO PARA SU CORRECTA EJECUCIÓN, POR UNIDAD DE OBRA TERMINADA. | PZA | 300 | 120 | 36000
EP-AVP-04 | SUMINISTRO Y COLOCACIÓN DE PIEDRA DECORATIVA ROJA TAMAÑO MAXIMO DE 1 1/2", PARA ÁREAS VERDES Y ANDADORES (ESPESOR DE 8 CM). INCLUYE: SUMINSTRO Y COLOCACIÓN DE PLÁSTICO NEGRO DEBAJO DE LA PIEDRA DECORATIVA, SEPARADORES PLÁSTICOS, ACARREOS, HERRAMIENTA, MANO DE OBRA, LIMPIEZAS Y TODO LO NECESARIO PARA SU CORRECTA EJECUCIÓN. POR UNIDAD DE OBRA TERMINADA. | M3 | 40 | 1250 | 50000
EP-AVP-05 | SUMINISTRO Y COLOCACIÓN DE GRAVA TRITURADA TAMAÑO MAXIMO DE 1 1/2" PARA ÁREAS VERDES Y ANDADORES (ESPESOR DE 8 CM). INCLUYE: SUMINSTRO Y COLOCACIÓN DE PLÁSTICO NEGRO DEBAJO DE LA PIEDRA DECORATIVA, SEPARADORES PLÁSTICOS, ACARREOS, HERRAMIENTA, MANO DE OBRA, LIMPIEZAS Y TODO LO NECESARIO PARA SU CORRECTA EJECUCIÓN. POR UNIDAD DE OBRA TERMINADA. | M3 | 40 | 650 | 26000
EP-AVP-06 | SUMINISTRO E INSTALACION DE SISTEMA DE RIEGO, INCLUYE CONEXIÓN A TOMA DE AGUA TRATADA, TUBERIA DE PVC DE VARIOS DIAMETROS, ASPERSORES, CONECTORES Y TO LO NECESARIO PARA SU CORRECTA EJECUCION. | M | 3000 | 42.5 | 127500
EP-AVP-07 | SUMINISTRO E INSTALACIÓN DE ADOQUÍN DE CONCRETO MODELO ESPAÑOL GRIS CALIZO, DE 20 X 40 CMS Y ESPESOR DE 6 CMS, FABRICADO BAJO LA NORMA NMX C-414, ASENTADO SOBRE UNA CAPA DE 10 CM DE ESPESOR DE ARENA FINA Y EMBOQUILLADO CON ARENA PULVERIZADA. INCLUYE: FLETES, MATERIALES, MANO DE OBRA, EQUIPO, HERRAMIENTA Y TODO LO NECESARIO PARA SU CORRECTA EJECUCIÓN. P.U.O.T. | M2 | 1000 | 320 | 320000
EP-AVP-08 | SUMINISTRO E INSTALACIÓN DE ADOQUÍN DE CONCRETO MODELO ESPAÑOL NEGRO ASFALTO, DE 20 X 40 CMS Y ESPESOR DE 6 CMS, FABRICADO BAJO LA NORMA NMX C-414, ASENTADO SOBRE UNA CAPA DE 10 CM DE ESPESOR DE ARENA FINA Y EMBOQUILLADO CON ARENA PULVERIZADA. INCLUYE: FLETES, MATERIALES, MANO DE OBRA, EQUIPO, HERRAMIENTA Y TODO LO NECESARIO PARA SU CORRECTA EJECUCIÓN. P.U.O.T. | M2 | 1000 | 400 | 400000
EP-AVP-09 | SUMINISTRO Y SEMBRADO DE PASTO PENNICETUMS, INCLUYE, TIERRA VEGETAL, MANTENIMIENTO POR 30 DÍAS O HASTA QUE PRENDA, RETIRO DE MATERIAL PRODUCTO DE EXCAVACIÓN LIMPIEZA Y TODO LO NECESARIO PARA SU CORRECTA EJECUCIÓN. | M2 | 2000 | 80 | 160000
|  | TOTAL AREAS VERDES |  |  | 1652250
PASO SUPERIOR VEHICULAR Y PEATONAL
I | OBRAS PRELIMINARES |  |  |  | 901000
II | TERRACERIAS |  |  |  | 1248154.1
III | ESTRUCTURA |  |  |  | 40720945
IV | PAVIMENTOS |  |  |  | 1890975
V | SEÑALAMIENTO |  |  |  | 691850
VI | TRABAJOS DIVERSOS |  |  |  | 6003196.25
VII | DUCTO PEATONAL INFERIOR |  |  |  | 456850
VIII | AREAS VERDES |  |  |  | 1652250
|  | TOTAL PASO SUPERIOR VEHICULAR |  |  | 53565220.35
OBRAS INDUCIDAS
OI-CFE-01 | Correspondiente a tramites de permisos, reubicaciones, derechos y todo lo necesario para la correcta ejecución de la obra de las siguientes dependencias J.M.A.S. (Junta Municipal de Agua y Saneamiento de Cd Juárez), telefonía, TELMEX, CFE (Comisión Federal de Electricidad), gas natural de Juárez, infraestructura menor de alumbrado público y señalamiento de control de tráfico CFE. | LOTE | 1 | 300000 | 300000
OI-TELEF-01 | Correspondiente a tramites de permisos, reubicaciones, derechos y todo lo necesario para la correcta ejecución de la obra de las siguientes dependencias J.M.A.S. (Junta Municipal de Agua y Saneamiento de Cd. Juárez) telefonía, TELMEX, CFE (Comisión Federal de Electricidad), gas natural de Juárez, infraestructura menor de alumbrado público y señalamiento de control de tráfico TELMEX. | LOTE | 1 | 400000 | 400000
OI-JMAS-01 | Correspondiente a tramites de permisos, reubicaciones, derechos y todo lo necesario para la correcta ejecución de la obra de las siguientes dependencias J.M.A.S. (Junta Municipal de Agua y Saneamiento de Cd Juárez) telefonía, TELMEX, CFE (Comisión Federal de Electricidad), gas natural de Juárez, infraestructura menor de alumbrado público y señalamiento de control de tráfico J.M.A.S. | LOTE | 1 | 700000 | 700000
OI-GNAT-01 | Correspondiente a tramites de permisos, reubicaciones, derechos y todo lo necesario para la correcta ejecución de la obra de las siguientes dependencias J.M.A.S. (Junta Municipal de Agua y Saneamiento de Cd Juárez) telefonía, TELMEX, CFE (Comisión Federal de Electricidad), gas natural de Juárez, infraestructura menor de alumbrado público y señalamiento de control de tráfico gas natural. | LOTE | 1 | 500000 | 500000
OI-FOP-01 | Correspondiente a tramites de permisos, reubicaciones, derechos y todo lo necesario para la correcta ejecución de la obra de las siguientes dependencias J.M.A.S. (Junta Municipal de Agua y Saneamiento de Cd Juárez) telefonía, TELMEX, CFE (Comisión Federal de Electricidad), gas natural de Juárez, infraestructura menor de alumbrado público y señalamiento de control de tráfico FIBRA OPTICA. | LOTE | 1 | 250000 | 250000
|  | TOTAL PASO SUPERIOR VEHICULAR |  |  | 2150000
RESUMEN TOTAL
| PASO SUPERIOR VEHICULAR Y PEATONAL |  |  |  | 53565220.35
| OBRAS INDUCIDAS |  |  |  | 2150000
|  |  |  | SUMA | 55715220.35
|  |  |  | IVA | 8914435.256
|  |  |  | TOTAL | 64629655.606